{"text_format":"3","workbook":"xlsb","n_sheets":6,"sheets":["ELCCAT Main Page","General Info","LCCT Input","LCCT Report","Fuel Escalation","Carbon EX"],"not_rendered":{"charts":4,"defined_names":6,"comments":1},"read":"bin_skipped_in_rows","date_system":"1900","formulas":"cached_only","passed_over":{"ids":[37,38,1024],"n":9057}}

{"sheet":"ELCCAT Main Page","index":0,"n_rows":102,"n_cols":17,"rows_kept":102,"merged":[[1,4,1,6],[1,8,1,9],[1,11,1,12],[2,4,2,6],[2,8,2,9],[2,11,2,12],[3,4,3,6],[3,8,3,9],[3,11,3,12],[4,1,5,3],[4,4,4,6],[4,8,4,9],[4,11,4,12],[5,4,5,6],[5,8,5,9],[5,11,5,12],[6,4,6,6],[6,8,6,9],[6,11,6,12],[7,4,7,6],[7,8,7,9],[7,11,7,12],[8,2,8,3],[8,4,8,6],[8,8,8,9],[8,11,8,12],[9,2,9,3],[9,4,9,6],[9,8,9,9],[9,11,9,12],[10,4,10,6],[10,8,10,9],[10,11,10,12],[11,4,11,6],[11,8,11,9],[11,11,11,12],[12,1,12,16],[17,1,17,5],[17,9,17,15],[18,9,18,11],[19,9,19,11],[20,9,20,11],[21,9,21,11],[22,9,22,11],[23,9,23,11],[24,9,24,11],[25,9,25,11],[26,9,26,11],[27,9,27,11],[28,9,28,11],[29,9,29,11],[30,4,30,5],[30,9,30,11],[30,14,30,15],[31,4,31,5],[31,9,31,11],[31,14,31,15],[33,1,33,5],[33,9,33,15],[34,9,34,11],[35,9,35,11],[36,9,36,11],[37,9,37,11],[38,9,38,11],[39,9,39,11],[40,9,40,11],[41,9,41,11],[42,9,42,11],[43,9,43,11],[44,9,44,11],[45,9,45,11],[46,4,46,5],[46,9,46,11],[46,14,46,15],[47,4,47,5],[47,9,47,11],[47,14,47,15],[49,1,49,5],[49,9,49,15],[50,9,50,11],[51,9,51,11],[52,9,52,11],[53,9,53,11],[54,9,54,11],[55,9,55,11],[56,9,56,11],[57,9,57,11],[58,9,58,11],[59,9,59,11],[60,9,60,11],[61,9,61,11],[62,4,62,5],[62,9,62,11],[62,14,62,15],[63,4,63,5],[63,9,63,11],[63,14,63,15],[71,1,71,5],[71,9,71,15],[72,9,72,11],[73,9,73,11],[74,9,74,11],[75,9,75,11],[76,9,76,11],[77,9,77,11],[78,9,78,11],[79,9,79,11],[80,9,80,11],[81,9,81,11],[82,9,82,11],[83,9,83,11],[84,4,84,5],[84,9,84,11],[84,14,84,15],[85,4,85,5],[85,9,85,11],[85,14,85,15],[87,1,87,5],[87,9,87,15],[88,9,88,11],[89,9,89,11],[90,9,90,11],[91,9,91,11],[92,9,92,11],[93,9,93,11],[94,9,94,11],[95,9,95,11],[96,9,96,11],[97,9,97,11],[98,9,98,11],[99,9,99,11],[100,4,100,5],[100,9,100,11],[100,14,100,15],[101,4,101,5],[101,9,101,11],[101,14,101,15]],"read":"bin_skipped_in_rows","flags":["formulas_cached_only","records_skipped"],"rows_in_doubt":{"n":0,"rows":[]},"rows_in_doubt_other":1}
[]
[null,"Office of Financial Management",null,null,"ELCCA Results Table",null,null,"PV of Capital Cost","PV of Maint. Costs",null,"PV of Utility Costs","Total Life Cycle Cost",null,"Net Present Savings","NPS w/SCC","EUI","SIR"]
[null,"Olympia, Washington - Version: 2022-A",null,null,"Baseline:Code Minimum Building Design",null,null,{"v":0,"d":"$0"},{"v":0,"d":"$0"},null,{"v":0,"d":"$0"},{"v":0,"d":"$0"},null,"N/A","N/A"," ","N/A"]
[null,"Evaluation Life Cycle Cost Analysis Tool",null,null,"Alt 2",null,null,{"v":0,"d":"$0"},{"v":0,"d":"$0"},null,{"v":0,"d":"$0"},{"v":0,"d":"$0"},null,{"v":0,"d":"$0"},{"v":0,"d":"$0"}," ","Equal"]
[null,"ELCCAT Inputs & Report",null,null,"Alt 3",null,null,{"v":0,"d":"$0"},{"v":0,"d":"$0"},null,{"v":0,"d":"$0"},{"v":0,"d":"$0"},null,{"v":0,"d":"$0"},{"v":0,"d":"$0"}," ","Equal"]
[{"$nulls":4},"Alt 4",null,null,{"v":0,"d":"$0"},{"v":0,"d":"$0"},null,{"v":0,"d":"$0"},{"v":0,"d":"$0"},null,{"v":0,"d":"$0"},{"v":0,"d":"$0"}," ","Equal"]
[{"$nulls":4},"Alt 5",null,null,{"v":0,"d":"$0"},{"v":0,"d":"$0"},null,{"v":0,"d":"$0"},{"v":0,"d":"$0"},null,{"v":0,"d":"$0"},{"v":0,"d":"$0"}," ","Equal"]
[{"$nulls":4},"Alt 6",null,null,{"v":0,"d":"$0"},{"v":0,"d":"$0"},null,{"v":0,"d":"$0"},{"v":0,"d":"$0"},null,{"v":0,"d":"$0"},{"v":0,"d":"$0"}," ","Equal"]
[null,"Project:",null,null,"Alt 7",null,null,{"v":0,"d":"$0"},{"v":0,"d":"$0"},null,{"v":0,"d":"$0"},{"v":0,"d":"$0"},null,{"v":0,"d":"$0"},{"v":0,"d":"$0"}," ","Equal"]
[null,"Analysts Firm:",null,null,"Alt 9",null,null,{"v":0,"d":"$0"},{"v":0,"d":"$0"},null,{"v":0,"d":"$0"},{"v":0,"d":"$0"},null,{"v":0,"d":"$0"},{"v":0,"d":"$0"}," ","Equal"]
[null,"Electric Rate ($/KWH):",null,"Sq.Ft.. for EUI Calc","Alt 8",null,null,{"v":0,"d":"$0"},{"v":0,"d":"$0"},null,{"v":0,"d":"$0"},{"v":0,"d":"$0"},null,{"v":0,"d":"$0"},{"v":0,"d":"$0"}," ","Equal"]
[null,"Natural Gas Rate ($/Therm):",null,null,"Alt 10",null,null,{"v":0,"d":"$0"},{"v":0,"d":"$0"},null,{"v":0,"d":"$0"},{"v":0,"d":"$0"},null,{"v":0,"d":"$0"},{"v":0,"d":"$0"}," ","Equal"]
[null,"NPS = Net Present Savings,   SCC = Social Cost of Carbon Dioxide Pollution,   EUI = Energy Use Intensity (kBtu/sq.ft.),  SIR = Savings to Investment Ratio (Net Present Savings/Incremental PV of Capital Costs)"]
[null,"Page 1"]
[]
[]
[]
[null,"Code Minimum Building Design",{"$nulls":7},"Alt 4"]
[null,"Weighted Average and Totals"," ",{"v":0,"d":"$0"},{"v":0,"d":"$0"},"Narrative",{"$nulls":3},"Weighted Average and Totals",null,null," ",{"v":0,"d":"$0"},{"v":0,"d":"$0"},"Narrative"]
[null,"Component Description","Useful Life","Installed Cost","Annual Maintenance","REF #",{"$nulls":3},"Component Description",null,null,"Useful Life","Installed Cost","Annual Maintenance","REF #"]
[1,"Non Re-Occurring Upfront Costs",50,{"$nulls":5},1,"Non Re-Occurring Upfront Costs",null,null,50]
[2,{"$nulls":7},2]
[3,{"$nulls":7},3]
[4,{"$nulls":7},4]
[5,{"$nulls":7},5]
[6,{"$nulls":7},6]
[7,{"$nulls":7},7]
[8,{"$nulls":7},8]
[9,{"$nulls":7},9]
[10,{"$nulls":7},10]
[null,"Annual Elec Consumption (KWH)",null,"Annual Electric Costs",{"v":0,"d":"$0"},{"$nulls":4},"Annual Elec Consumption (KWH)",{"$nulls":3},"Annual Electric Costs",{"v":0,"d":"$0"}]
[null,"Annual N.G. Consumption (Therms)",null,"Annual N.G. Costs",{"v":0,"d":"$0"},{"$nulls":4},"Annual N.G. Consumption (Therms)",{"$nulls":3},"Annual N.G. Costs",{"v":0,"d":"$0"}]
[]
[null,"Alt 2",{"$nulls":7},"Alt 5"]
[null,"Weighted Average and Totals"," ",{"v":0,"d":"$0"},{"v":0,"d":"$0"},"Narrative",{"$nulls":3},"Weighted Average and Totals",null,null," ",{"v":0,"d":"$0"},{"v":0,"d":"$0"},"Narrative"]
[null,"Component Description","Useful Life","Installed Cost","Annual Maintenance","REF #",{"$nulls":3},"Component Description",null,null,"Useful Life","Installed Cost","Annual Maintenance","REF #"]
[1,"Non Re-Occurring Upfront Costs",50,{"$nulls":5},1,"Non Re-Occurring Upfront Costs",null,null,50]
[2,{"$nulls":7},2]
[3,{"$nulls":7},3]
[4,{"$nulls":7},4]
[5,{"$nulls":7},5]
[6,{"$nulls":7},6]
[7,{"$nulls":7},7]
[8,{"$nulls":7},8]
[9,{"$nulls":7},9]
[10,{"$nulls":7},10]
[null,"Annual Elec Consumption (KWH)",null,"Annual Electric Costs",{"v":0,"d":"$0"},{"$nulls":4},"Annual Elec Consumption (KWH)",{"$nulls":3},"Annual Electric Costs",{"v":0,"d":"$0"}]
[null,"Annual N.G. Consumption (Therms)",null,"Annual N.G. Costs",{"v":0,"d":"$0"},{"$nulls":4},"Annual N.G. Consumption (Therms)",{"$nulls":3},"Annual N.G. Costs",{"v":0,"d":"$0"}]
[]
[null,"Alt 3",{"$nulls":7},"Alt 6"]
[null,"Weighted Average and Totals"," ",{"v":0,"d":"$0"},{"v":0,"d":"$0"},"Narrative",{"$nulls":3},"Weighted Average and Totals",null,null," ",{"v":0,"d":"$0"},{"v":0,"d":"$0"},"Narrative"]
[null,"Component Description","Useful Life","Installed Cost","Annual Maintenance","REF #",{"$nulls":3},"Component Description",null,null,"Useful Life","Installed Cost","Annual Maintenance","REF #"]
[1,"Non Re-Occurring Upfront Costs",50,{"$nulls":5},1,"Non Re-Occurring Upfront Costs",null,null,50]
[2,{"$nulls":7},2]
[3,{"$nulls":7},3]
[4,{"$nulls":7},4]
[5,{"$nulls":7},5]
[6,{"$nulls":7},6]
[7,{"$nulls":7},7]
[8,{"$nulls":7},8]
[9,{"$nulls":7},9]
[10,{"$nulls":7},10]
[null,"Annual Elec Consumption (KWH)",null,"Annual Electric Costs",{"v":0,"d":"$0"},{"$nulls":4},"Annual Elec Consumption (KWH)",{"$nulls":3},"Annual Electric Costs",{"v":0,"d":"$0"}]
[null,"Annual N.G. Consumption (Therms)",null,"Annual N.G. Costs",{"v":0,"d":"$0"},{"$nulls":4},"Annual N.G. Consumption (Therms)",{"$nulls":3},"Annual N.G. Costs",{"v":0,"d":"$0"}]
[]
[]
[]
[null,"Page 2"]
[]
[]
[]
[null,"Alt 7",{"$nulls":7},"Alt 8"]
[null,"Weighted Average and Totals"," ",{"v":0,"d":"$0"},{"v":0,"d":"$0"},"Narrative",{"$nulls":3},"Weighted Average and Totals",null,null," ",{"v":0,"d":"$0"},{"v":0,"d":"$0"},"Narrative"]
[null,"Component Description","Useful Life","Installed Cost","Annual Maintenance","REF #",{"$nulls":3},"Component Description",null,null,"Useful Life","Installed Cost","Annual Maintenance","REF #"]
[1,"Non Re-Occurring Upfront Costs",50,{"$nulls":5},1,"Non Re-Occurring Upfront Costs",null,null,50]
[2,{"$nulls":7},2]
[3,{"$nulls":7},3]
[4,{"$nulls":7},4]
[5,{"$nulls":7},5]
[6,{"$nulls":7},6]
[7,{"$nulls":7},7]
[8,{"$nulls":7},8]
[9,{"$nulls":7},9]
[10,{"$nulls":7},10]
[null,"Annual Elec Consumption (KWH)",null,"Annual Electric Costs",{"v":0,"d":"$0"},{"$nulls":4},"Annual Elec Consumption (KWH)",{"$nulls":3},"Annual Electric Costs",{"v":0,"d":"$0"}]
[null,"Annual N.G. Consumption (Therms)",null,"Annual N.G. Costs",{"v":0,"d":"$0"},{"$nulls":4},"Annual N.G. Consumption (Therms)",{"$nulls":3},"Annual N.G. Costs",{"v":0,"d":"$0"}]
[]
[null,"Alt 9",{"$nulls":7},"Alt 10"]
[null,"Weighted Average and Totals"," ",{"v":0,"d":"$0"},{"v":0,"d":"$0"},"Narrative",{"$nulls":3},"Weighted Average and Totals",null,null," ",{"v":0,"d":"$0"},{"v":0,"d":"$0"},"Narrative"]
[null,"Component Description","Useful Life","Installed Cost","Annual Maintenance","REF #",{"$nulls":3},"Component Description",null,null,"Useful Life","Installed Cost","Annual Maintenance","REF #"]
[1,"Non Re-Occurring Upfront Costs",50,{"$nulls":5},1,"Non Re-Occurring Upfront Costs",null,null,50]
[2,{"$nulls":7},2]
[3,{"$nulls":7},3]
[4,{"$nulls":7},4]
[5,{"$nulls":7},5]
[6,{"$nulls":7},6]
[7,{"$nulls":7},7]
[8,{"$nulls":7},8]
[9,{"$nulls":7},9]
[10,{"$nulls":7},10]
[null,"Annual Elec Consumption (KWH)",null,"Annual Electric Costs",{"v":0,"d":"$0"},{"$nulls":4},"Annual Elec Consumption (KWH)",{"$nulls":3},"Annual Electric Costs",{"v":0,"d":"$0"}]
[null,"Annual N.G. Consumption (Therms)",null,"Annual N.G. Costs",{"v":0,"d":"$0"},{"$nulls":4},"Annual N.G. Consumption (Therms)",{"$nulls":3},"Annual N.G. Costs",{"v":0,"d":"$0"}]

{"sheet":"General Info","index":1,"n_rows":60,"n_cols":10,"rows_kept":60,"merged":[[6,3,6,7],[7,4,7,7],[8,4,8,7],[9,4,9,7],[10,4,10,7],[11,4,11,7],[12,4,12,7],[13,4,13,7],[14,4,14,7],[15,4,15,7],[16,4,16,7],[17,4,17,7],[19,3,19,7],[20,4,20,7],[21,4,21,7],[22,4,22,7],[23,4,23,7],[24,4,24,7],[33,3,33,6]],"read":"bin_skipped_in_rows","flags":["formulas_cached_only","records_skipped"],"rows_in_doubt":{"n":0,"rows":[]},"rows_in_doubt_other":1}
[]
[{"$nulls":3},"Office of Financial Management"]
[{"$nulls":3},"Olympia, Washington - Version: 2022-A"]
[{"$nulls":3},"Evaluation Life Cycle Cost Analysis Tool"]
[{"$nulls":3},"General Information Page"]
[]
[{"$nulls":3},"Project Information",{"$nulls":5},"Unlocked Cells for Notes and Calculations"]
[{"$nulls":3},"Project Name"," "]
[{"$nulls":3},"Address"]
[{"$nulls":3},"City"]
[{"$nulls":3},"Zip Code"]
["Schematic Design",null,null,"Building Square Feet (Gross)"," "]
["Design Development",null,null,"Useable Square Feet"]
["Final Design",null,null,"Building Type (i.e. Office, School)"]
["As Built",null,null,"Construction Type (i.e. New, Retrofit)"]
["Other",null,null,"Project Phase"]
[{"$nulls":3},"Report Version/Revision"]
[{"$nulls":3},"Date of Report"]
[]
[{"$nulls":3},"User Information"]
[0,null,null,"Company Name"," "]
[0,null,null,"User First Name"]
[0,null,null,"User Last Name"]
[{"$nulls":3},"Contact Number"]
[3,null,null,"Contact Email"]
[1]
[2,null,null,"Key Variables","  OFM","  User","Value"]
[{"$nulls":3},"Building Life",50,50,50]
[{"$nulls":3},"Nominal Discount Rate",{"v":0.029810139999999992,"d":"2.98%"},{"v":0.029810139999999992,"d":"2.98%"},{"v":0.029810139999999992,"d":"2.98%"}]
[0,null,null,"Real Discount Rate",{"v":-0.0381,"d":"-3.81%"},{"v":-0.0381,"d":"-3.81%"},{"v":-0.0381,"d":"-3.81%"},""]
["Local Fuel/H20 Prices in ",null,null,"Standard Maintenance Escalation",{"v":0.01,"d":"1.00%"},{"v":0.01,"d":"1.00%"},{"v":0.01,"d":"1.00%"},""]
[2022,null,null,"General Inflation",{"v":0.0706,"d":"7.06%"},{"v":0.0706,"d":"7.06%"},{"v":0.0706,"d":"7.06%"}]
[{"$nulls":3},"Study Period (years)",50,50,50]
[{"$nulls":3},"Fuel Escalation Assumptions Located on Fuel Escalation Page"]
[{"$nulls":3},""]
[{"$nulls":3},"Timing Variables","Year(s)"]
[0,null,null,"Base Year (Generally Current Year)",2022,""]
[0,null,null,"Additional Construction Years beyond 2022",0,"1st Operation Year =  2023",null,null,""]
[]
[]
[2023]
["Baseline"]
[]
["1st Operation Year =  "]
[true]
[1]
["Alt 1"]
[true]
[1]
["Alt 2"]
[true]
[1]
["Alt 3"]
[false]
[0]
[3]
["All Finance checkbox"]
[0]
["All same values"]
[0]

{"sheet":"LCCT Input","index":2,"n_rows":1088,"n_cols":120,"rows_kept":1088,"merged":[[3,6,3,8],[4,6,4,8],[7,6,7,8],[11,11,11,14],[13,12,13,14],[14,12,14,14],[15,11,15,12],[15,13,15,14],[16,11,16,13],[17,11,17,13],[18,11,18,13],[19,11,19,13],[20,11,20,13],[21,11,21,13],[22,11,22,12],[22,13,22,14],[23,11,23,13],[24,11,24,13],[25,11,25,13],[26,11,26,13],[27,11,27,13],[28,11,28,13],[29,11,29,13],[30,11,30,13],[31,11,31,13],[32,11,32,12],[32,13,32,14],[33,11,33,13],[34,11,34,13],[35,11,35,13],[36,11,36,13],[37,11,37,13],[38,11,38,13],[39,11,39,13],[40,11,40,13],[41,11,41,13],[42,12,42,14],[43,11,43,12],[43,13,43,14],[44,11,44,13],[45,11,45,13],[46,11,46,13],[47,11,47,13],[48,11,48,13],[49,11,49,13],[50,11,50,12],[50,13,50,14],[51,11,51,13],[52,11,52,13],[53,11,53,13],[54,11,54,13],[55,11,55,13],[56,11,56,13],[57,12,57,14],[58,12,58,14],[59,11,59,12],[59,13,59,14],[60,11,60,13],[61,11,61,13],[62,11,62,13],[63,11,63,13],[64,11,64,13],[65,11,65,13],[66,11,66,13],[67,11,67,13],[68,11,68,13],[69,11,69,13],[70,11,70,12],[70,13,70,14],[71,11,71,13],[72,11,72,13],[73,11,73,13],[74,11,74,13],[75,11,75,13],[76,11,76,13],[77,11,77,13],[78,12,78,14],[79,11,79,12],[79,13,79,14],[80,11,80,13],[81,11,81,13],[82,11,82,13],[83,11,83,13],[84,11,84,13],[85,11,85,13],[86,11,86,13],[87,11,87,13],[88,11,88,13],[89,11,89,13],[90,11,90,13],[91,11,91,13],[92,11,92,13],[93,11,93,13],[94,11,94,12],[94,13,94,14],[95,11,95,13],[96,11,96,13],[97,11,97,13],[98,11,98,13],[99,11,99,13],[100,11,100,13],[101,11,101,13],[102,11,102,12],[102,13,102,14],[103,11,103,13],[104,11,104,13],[105,11,105,13],[106,11,106,13],[107,11,107,13],[108,11,108,13],[109,11,109,13],[110,11,110,13],[111,11,111,13],[112,11,112,13],[113,11,113,13],[114,11,114,13],[115,12,115,14],[116,11,116,12],[116,13,116,14],[117,11,117,13],[118,11,118,13],[119,11,119,13],[120,11,120,13],[121,11,121,13],[122,11,122,13],[123,11,123,13],[124,11,124,13],[125,11,125,13],[126,11,126,12],[126,13,126,14],[127,11,127,13],[128,11,128,13],[129,11,129,13],[130,12,130,14],[131,12,131,14],[132,11,132,12],[132,13,132,14],[133,11,133,13],[134,11,134,13],[135,11,135,13],[136,11,136,13],[137,11,137,13],[138,11,138,13],[139,11,139,13],[140,11,140,13],[141,11,141,13],[142,11,142,13],[143,11,143,13],[144,11,144,12],[144,13,144,14],[145,11,145,13],[146,11,146,13],[147,11,147,13],[148,11,148,13],[149,11,149,13],[150,11,150,13],[151,11,151,13],[152,11,152,13],[153,11,153,13],[154,11,154,13],[155,11,155,13],[156,11,156,12],[156,13,156,14],[157,11,157,13],[158,11,158,13],[159,11,159,13],[160,11,160,13],[161,11,161,13],[162,11,162,13],[163,11,163,13],[164,11,164,13],[165,11,165,13],[166,11,166,13],[167,11,167,13],[168,11,168,13],[169,11,169,13],[170,11,170,13],[171,11,171,13],[172,11,172,13],[173,11,173,13],[174,12,174,14],[175,11,175,12],[175,13,175,14],[176,11,176,13],[177,11,177,13],[178,11,178,13],[179,11,179,13],[180,11,180,13],[181,11,181,12],[181,13,181,14],[182,11,182,13],[183,11,183,13],[184,11,184,13],[185,11,185,13],[186,12,186,14],[187,11,187,12],[187,13,187,14],[188,11,188,13],[189,11,189,13],[190,11,190,13],[191,11,191,13],[192,11,192,13],[193,11,193,13],[194,11,194,13],[195,11,195,13],[196,11,196,13],[197,11,197,13],[198,11,198,13],[199,11,199,12],[199,13,199,14],[200,11,200,13],[201,11,201,13],[202,11,202,13],[203,11,203,13],[204,11,204,13],[205,11,205,13],[206,11,206,13],[207,11,207,13],[208,11,208,13],[209,11,209,13],[210,11,210,13],[211,11,211,13],[212,11,212,13],[213,11,213,12],[213,13,213,14],[214,11,214,13],[215,11,215,13],[216,11,216,13],[217,11,217,13],[218,11,218,13],[219,11,219,13],[220,11,220,13],[221,11,221,13],[222,11,222,13],[223,11,223,13],[224,11,224,13],[225,12,225,14],[226,12,226,14],[227,11,227,12],[227,13,227,14],[228,11,228,13],[229,11,229,13],[230,11,230,13],[231,11,231,13],[232,11,232,13],[233,11,233,13],[234,11,234,13],[235,11,235,12],[235,13,235,14],[236,11,236,13],[237,11,237,13],[238,11,238,13],[239,11,239,13],[240,11,240,13],[241,11,241,12],[241,13,241,14],[242,11,242,13],[243,11,243,13],[244,11,244,13],[245,11,245,13],[246,11,246,13],[247,11,247,13],[248,11,248,13],[249,11,249,13],[250,11,250,13],[251,11,251,13],[252,12,252,14],[253,11,253,12],[253,13,253,14],[254,11,254,13],[255,11,255,13],[256,11,256,13],[257,11,257,13],[258,11,258,13],[259,11,259,13],[260,11,260,13],[261,11,261,13],[262,11,262,13],[263,11,263,13],[264,11,264,12],[264,13,264,14],[265,11,265,13],[266,11,266,13],[267,11,267,13],[268,11,268,13],[269,11,269,13],[270,11,270,13],[271,11,271,13],[272,11,272,13],[273,11,273,12],[273,13,273,14],[274,11,274,13],[275,11,275,13],[276,11,276,13],[277,11,277,13],[278,11,278,13],[279,11,279,13],[280,11,280,13],[281,11,281,13],[282,11,282,12],[282,13,282,14],[283,11,283,13],[284,11,284,13],[285,11,285,13],[286,11,286,13],[287,11,287,13],[288,11,288,13],[289,11,289,13],[290,11,290,12],[290,13,290,14],[291,11,291,13],[292,11,292,13],[293,11,293,13],[294,11,294,13],[295,11,295,13],[296,11,296,13],[297,11,297,13],[298,11,298,13],[299,12,299,14],[300,11,300,12],[300,13,300,14],[301,11,301,13],[309,11,309,13],[310,11,310,13],[311,11,311,12],[311,13,311,14],[312,11,312,13],[313,11,313,13],[314,11,314,13],[315,11,315,13],[316,11,316,13],[317,11,317,13],[318,11,318,13],[319,11,319,13],[320,11,320,13],[321,11,321,12],[321,13,321,14],[322,11,322,13],[323,11,323,13],[324,11,324,13],[325,11,325,13],[326,11,326,13],[327,11,327,12],[327,13,327,14],[328,11,328,13],[329,11,329,13],[330,11,330,13],[331,11,331,13],[332,11,332,13],[333,11,333,13],[334,11,334,13],[335,11,335,13],[336,11,336,13],[337,11,337,13],[338,11,338,13],[339,13,339,14],[340,11,340,13],[341,11,341,13],[342,11,342,13],[343,11,343,13],[344,11,344,13],[345,11,345,13],[346,11,346,13],[347,11,347,13],[348,11,348,13],[349,11,349,12],[349,13,349,14],[350,11,350,13],[351,11,351,13],[352,11,352,13],[353,11,353,13],[354,11,354,13],[355,11,355,13],[356,11,356,13],[357,11,357,13],[358,11,358,12],[359,11,359,13],[360,11,360,13],[361,11,361,13],[362,11,362,13],[363,11,363,13],[364,11,364,13],[365,11,365,12],[368,11,368,13],[369,11,369,13],[370,11,370,13],[371,12,371,14],[372,11,372,12],[373,11,373,13],[374,11,374,13],[382,13,382,14],[384,11,384,13],[387,11,387,12],[387,13,387,14],[388,11,388,13],[389,11,389,13],[390,11,390,13],[391,11,391,13],[392,11,392,13],[393,11,393,13],[394,11,394,13],[395,12,395,14],[396,11,396,12],[396,13,396,14],[397,11,397,13],[398,11,398,13],[399,11,399,13],[400,11,400,13],[401,11,401,13],[402,11,402,13],[403,11,403,13],[404,11,404,13],[405,11,405,13],[406,11,406,13],[407,11,407,12],[407,13,407,14],[408,11,408,13],[409,11,409,13],[410,11,410,13],[413,11,413,12],[413,13,413,14],[414,11,414,13],[415,11,415,13],[416,11,416,13],[425,11,425,12],[426,11,426,13],[435,12,435,14],[437,11,437,12],[437,13,437,14],[438,11,438,13],[439,11,439,13],[440,11,440,13],[441,11,441,13],[442,11,442,13],[446,11,446,13],[447,11,447,13],[448,11,448,13],[449,11,449,12],[449,13,449,14],[450,11,450,13],[451,11,451,13],[452,11,452,13],[453,11,453,13],[454,11,454,13],[455,11,455,13],[456,11,456,13],[457,11,457,13],[458,11,458,13],[459,11,459,13],[460,11,460,13],[463,11,463,12],[463,13,463,14],[465,11,465,13],[466,11,466,13],[467,11,467,13],[470,11,470,12],[470,13,470,14],[474,11,474,13],[475,11,475,13],[485,13,485,14],[494,11,494,12],[495,11,495,13],[496,11,496,13],[497,11,497,13],[498,11,498,13],[499,11,499,13],[500,11,500,13],[501,11,501,13],[502,11,502,13],[503,11,503,13],[504,12,504,14],[511,11,511,13],[513,11,513,12],[514,11,514,13],[515,11,515,13],[516,11,516,13],[519,11,519,12],[519,13,519,14],[524,11,524,13],[525,11,525,13],[526,13,526,14],[535,13,535,14],[541,12,541,14],[542,13,542,14],[552,11,552,13],[554,13,554,14],[566,12,566,14],[567,12,567,14],[568,11,568,12],[568,13,568,14],[569,11,569,13],[570,11,570,13],[571,11,571,13],[573,11,573,13],[574,11,574,13],[575,11,575,13],[576,11,576,13],[578,11,578,13],[585,11,585,13],[586,11,586,13],[587,11,587,13],[589,11,589,13],[591,11,591,13],[597,11,597,13],[598,11,598,13],[599,11,599,13],[600,11,600,13],[603,11,603,13],[604,11,604,13],[605,13,605,14],[606,11,606,13],[610,11,610,13],[611,12,611,14],[612,11,612,12],[612,13,612,14],[614,11,614,13],[622,13,622,14],[623,11,623,13],[624,11,624,13],[633,11,633,12],[633,13,633,14],[634,11,634,13],[635,11,635,13],[636,11,636,13],[637,11,637,13],[638,11,638,13],[639,11,639,13],[642,11,642,12],[642,13,642,14],[643,11,643,13],[644,11,644,13],[645,11,645,13],[649,11,649,13],[655,11,655,12],[655,13,655,14],[659,11,659,13],[660,11,660,13],[662,11,662,13],[663,11,663,13],[665,11,665,13],[666,12,666,14],[667,13,667,14],[670,11,670,13],[671,11,671,13],[672,11,672,13],[673,11,673,13],[674,11,674,13],[675,11,675,13],[676,11,676,13],[677,11,677,13],[678,11,678,13],[679,11,679,12],[679,13,679,14],[680,11,680,13],[681,11,681,13],[682,11,682,13],[683,11,683,13],[684,11,684,13],[685,11,685,13],[686,11,686,13],[689,13,689,14],[690,11,690,13],[691,11,691,13],[692,11,692,13],[693,11,693,13],[694,11,694,13],[695,11,695,13],[696,11,696,13],[697,11,697,13],[700,13,700,14],[702,11,702,13],[703,11,703,13],[704,11,704,13],[707,11,707,13],[708,11,708,13],[709,11,709,13],[710,11,710,12],[710,13,710,14],[711,11,711,13],[712,11,712,13],[713,11,713,13],[714,11,714,13],[715,11,715,13],[718,11,718,13],[719,11,719,13],[720,11,720,12],[721,11,721,13],[722,11,722,13],[723,11,723,13],[731,11,731,13],[732,11,732,13],[733,11,733,12],[734,11,734,13],[735,11,735,13],[736,11,736,13],[737,11,737,13],[738,11,738,13],[739,11,739,13],[740,11,740,13],[741,11,741,13],[742,12,742,14],[743,11,743,12],[743,13,743,14],[744,11,744,13],[745,11,745,13],[746,11,746,13],[747,11,747,13],[748,11,748,13],[749,11,749,13],[750,11,750,13],[751,11,751,13],[754,11,754,13],[755,11,755,13],[756,11,756,12],[756,13,756,14],[757,11,757,13],[758,11,758,13],[759,11,759,13],[760,11,760,13],[761,11,761,13],[762,11,762,13],[763,11,763,13],[764,11,764,13],[765,11,765,13],[766,11,766,13],[767,11,767,13],[768,11,768,12],[768,13,768,14],[769,11,769,13],[770,11,770,13],[771,11,771,13],[772,11,772,13],[773,11,773,13],[774,11,774,13],[775,11,775,13],[776,11,776,13],[777,11,777,13],[778,11,778,13],[779,11,779,13],[780,11,780,13],[781,11,781,13],[782,11,782,12],[782,13,782,14],[783,11,783,13],[784,11,784,13],[785,11,785,13],[786,11,786,13],[787,11,787,13],[788,11,788,13],[789,12,789,14],[790,11,790,12],[790,13,790,14],[791,11,791,13],[792,11,792,13],[793,11,793,13],[794,11,794,13],[795,11,795,13],[796,11,796,12],[796,13,796,14],[797,11,797,13],[798,11,798,13],[799,11,799,13],[800,11,800,13],[801,11,801,13],[802,11,802,13],[803,12,803,14],[804,12,804,14],[805,11,805,12],[805,13,805,14],[806,11,806,13],[807,11,807,13],[808,11,808,13],[809,11,809,13],[810,11,810,13],[811,11,811,13],[812,11,812,13],[813,11,813,13],[814,11,814,13],[815,11,815,13],[816,11,816,12],[816,13,816,14],[817,11,817,13],[818,11,818,13],[819,11,819,13],[820,11,820,13],[821,11,821,13],[822,11,822,13],[823,11,823,13],[824,11,824,13],[825,11,825,13],[826,11,826,13],[827,11,827,12],[827,13,827,14],[828,11,828,13],[829,11,829,13],[830,11,830,13],[831,11,831,13],[832,11,832,13],[833,11,833,13],[834,11,834,13],[835,11,835,13],[836,11,836,13],[837,11,837,13],[838,11,838,12],[838,13,838,14],[839,11,839,13],[840,11,840,13],[841,11,841,13],[842,11,842,13],[843,11,843,13],[844,11,844,13],[845,11,845,13],[846,11,846,13],[847,11,847,13],[848,11,848,13],[849,11,849,12],[849,13,849,14],[850,11,850,13],[851,11,851,13],[852,11,852,13],[853,11,853,13],[854,11,854,13],[855,11,855,13],[856,11,856,13],[857,11,857,13],[858,11,858,13],[859,11,859,13],[860,11,860,12],[860,13,860,14],[861,11,861,13],[862,11,862,13],[863,11,863,13],[864,11,864,13],[865,11,865,13],[866,11,866,13],[867,11,867,13],[868,11,868,13],[869,11,869,13],[870,11,870,13],[871,11,871,12],[871,13,871,14],[872,11,872,13],[873,11,873,13],[874,11,874,13],[875,11,875,13],[876,11,876,13],[877,11,877,13],[878,11,878,13],[879,11,879,13],[880,11,880,13],[881,11,881,13],[882,11,882,12],[882,13,882,14],[883,11,883,13],[884,11,884,13],[885,11,885,13],[886,11,886,13],[887,11,887,13],[888,11,888,13],[889,11,889,13],[890,11,890,13],[891,11,891,13],[892,11,892,13],[893,11,893,12],[893,13,893,14],[894,11,894,13],[895,11,895,13],[896,11,896,13],[897,11,897,13],[898,11,898,13],[899,11,899,13],[900,11,900,13],[901,11,901,13],[902,11,902,13],[903,11,903,13],[904,11,904,12],[904,13,904,14],[905,11,905,13],[906,11,906,13],[907,11,907,13],[908,11,908,13],[909,11,909,13],[910,11,910,13],[911,11,911,13],[912,11,912,13],[913,11,913,13],[914,11,914,13],[915,12,915,14],[916,12,916,14],[917,11,917,12],[917,13,917,14],[918,11,918,13],[919,11,919,13],[920,11,920,13],[921,11,921,13],[922,11,922,13],[923,11,923,13],[924,11,924,13],[925,11,925,13],[926,11,926,13],[927,11,927,13],[928,11,928,12],[928,13,928,14],[929,11,929,13],[930,11,930,13],[931,11,931,13],[932,11,932,13],[933,11,933,13],[934,11,934,13],[935,11,935,13],[936,11,936,13],[937,11,937,13],[938,11,938,13],[939,11,939,12],[939,13,939,14],[940,11,940,13],[941,11,941,13],[942,11,942,13],[943,11,943,13],[944,11,944,13],[945,11,945,13],[946,11,946,13],[947,11,947,13],[948,11,948,13],[949,11,949,13],[950,11,950,12],[950,13,950,14],[951,11,951,13],[952,11,952,13],[953,11,953,13],[954,11,954,13],[955,11,955,13],[956,11,956,13],[957,11,957,13],[958,11,958,13],[959,11,959,13],[960,11,960,13],[961,11,961,12],[961,13,961,14],[962,11,962,13],[963,11,963,13],[964,11,964,13],[965,11,965,13],[966,11,966,13],[967,11,967,13],[968,11,968,13],[969,11,969,13],[970,11,970,13],[971,11,971,13],[972,11,972,12],[972,13,972,14],[973,11,973,13],[974,11,974,13],[975,11,975,13],[976,11,976,13],[977,11,977,13],[978,11,978,13],[979,11,979,13],[980,11,980,13],[981,11,981,13],[982,11,982,13],[983,11,983,12],[983,13,983,14],[984,11,984,13],[985,11,985,13],[986,11,986,13],[987,11,987,13],[988,11,988,13],[989,11,989,13],[990,11,990,13],[991,11,991,13],[992,11,992,13],[993,11,993,13],[994,11,994,12],[994,13,994,14],[995,11,995,13],[996,11,996,13],[997,11,997,13],[998,11,998,13],[999,11,999,13],[1000,11,1000,13],[1001,11,1001,13],[1002,11,1002,13],[1003,11,1003,13],[1004,11,1004,13],[1005,11,1005,12],[1005,13,1005,14],[1006,11,1006,13],[1007,11,1007,13],[1008,11,1008,13],[1009,11,1009,13],[1010,11,1010,13],[1011,11,1011,13],[1012,11,1012,13],[1013,11,1013,13],[1014,11,1014,13],[1015,11,1015,13],[1016,11,1016,12],[1016,13,1016,14],[1017,11,1017,13],[1018,11,1018,13],[1019,11,1019,13],[1020,11,1020,13],[1021,11,1021,13],[1022,11,1022,13],[1023,11,1023,13],[1024,11,1024,13],[1025,11,1025,13],[1026,11,1026,13],[1027,12,1027,14],[1028,12,1028,14],[1029,11,1029,12],[1029,13,1029,14],[1030,11,1030,12],[1030,13,1030,14],[1031,11,1031,12],[1031,13,1031,14],[1032,11,1032,12],[1032,13,1032,14],[1033,11,1033,12],[1033,13,1033,14],[1034,11,1034,12],[1034,13,1034,14],[1035,11,1035,12],[1035,13,1035,14],[1036,11,1036,12],[1036,13,1036,14],[1037,11,1037,12],[1037,13,1037,14],[1038,11,1038,12],[1038,13,1038,14],[1039,11,1039,12],[1039,13,1039,14],[1040,11,1040,13],[1041,11,1041,13],[1042,11,1042,13],[1043,11,1043,13],[1044,11,1044,13],[1045,11,1045,13],[1046,11,1046,13],[1047,11,1047,13],[1048,11,1048,13],[1049,11,1049,13],[1050,12,1050,14],[1051,11,1051,12],[1051,13,1051,14],[1052,11,1052,12],[1052,13,1052,14],[1053,11,1053,12],[1053,13,1053,14],[1054,11,1054,12],[1054,13,1054,14],[1055,11,1055,12],[1055,13,1055,14],[1056,11,1056,12],[1056,13,1056,14],[1057,11,1057,13],[1058,11,1058,13],[1059,11,1059,13],[1060,11,1060,13],[1061,11,1061,13],[1062,11,1062,13],[1066,12,1066,14],[1067,11,1067,12],[1067,13,1067,14],[1068,11,1068,12],[1068,13,1068,14],[1070,11,1070,14],[1072,11,1072,14],[1072,16,1072,18],[1073,11,1073,14],[1073,16,1073,18],[1074,11,1074,14],[1074,16,1074,18],[1075,11,1075,14],[1075,16,1075,18],[1076,11,1076,14],[1076,16,1076,18],[1077,11,1077,14],[1077,16,1077,18],[1078,11,1078,14],[1078,16,1078,18],[1079,11,1079,14],[1079,16,1079,18],[1080,11,1080,14],[1080,16,1080,18],[1081,11,1081,14],[1081,16,1081,18],[1082,11,1082,14],[1082,16,1082,18],[1083,11,1083,14],[1083,16,1083,18],[1084,11,1084,14],[1084,16,1084,18],[1085,11,1085,14],[1085,16,1085,18],[1086,11,1086,14],[1086,16,1086,18],[1087,11,1087,14],[1087,16,1087,18]],"merged_total":2285,"read":"bin_skipped_in_rows","flags":["formulas_cached_only","merged_cut","records_skipped"],"rows_in_doubt":{"n":0,"rows":[]},"rows_in_doubt_other":96}
[{"$nulls":6},true,{"$nulls":3},"<- Primary Filter (Requires Level 1)             ",{"$nulls":5},"Open Primary Filter and Click OK to Re-filter"]
[{"$nulls":9},1,null,"Office of Financial Management",{"$nulls":4},"        Show All Entered Units (Requires Re-Filter)"]
[{"$nulls":5},0,"Total",null,null,1,null,"Olympia, Washington - Version: 2022-A"]
[{"$nulls":5},0,"non numeric",null,null,1,null,"Evaluation Life Cycle Cost Analysis Tool",{"$nulls":9},0,0,0,0,0,0,0,0,0,0,""]
[{"$nulls":5},0,"Custom yr Maint",null,null,1,null,"Baseline Input Page",{"$nulls":4},"Total Building Annual Utility Analysis",{"$nulls":3},0,"Water           (CCF)","Electricity (KWH)","Natural Gas (Therms)","Diesel/#2 (Gallons)","#5/#6 Oil (Gallons)","Gasoline (Gallons)","LPG         (Gallons)","District Heat (mmBTU)","Coal            (mmBTU)","Biomass (mmBTU)","Other Annual Building Maint.","Custom Construction",null,"User Notes"]
[{"$nulls":5},0,"Useful life",null,null,1,null,"",{"$nulls":4},"Annual Utility Bill [$]",{"$nulls":4},0,0,0,0,0,0,0,0,0,0]
[{"$nulls":5},0,"Utility $ miss",null,null,1,null,"",{"$nulls":4},"Annual Utility Consumption Not Entered Below",{"$nulls":14},"Sum of Below","(Years)"]
[{"$nulls":5},0,"Custom Line BL",null,null,1,"","",{"$nulls":4},"Sum of Annual Utility Consumption Below",{"$nulls":4},0,0,0,0,0,0,0,0,0,0,0]
[{"$nulls":9},1,"","",{"$nulls":4},"Total Annual Utility Consumption",{"$nulls":4},0,0,0,0,0,0,0,0,0,0,"Total Maint."]
[{"$nulls":9},1,null,"",{"$nulls":4},"Annual Utility Bill ÷ Total Utility Consumption",{"$nulls":4},0,0,0,0,0,0,0,0,0,0,0]
[{"$nulls":11},""]
[{"$nulls":3},"Non Numeric","No Units","Unit/Life Error","CODE","ENTRY","ADDED",1,"SHOW","Uniformat II Elemental Classification for Buildings (Building Component List)",{"$nulls":3},"REF","# of Units","Useful Life (Yrs.)","Installed Cost             ($/Unit)","1st Year Maintenance Cost ($/Unit)","Total Component Installed Cost ($'s)","Annual        Water (CCF/Unit)","Annual Electricity (KWH/Unit)","Annual      Natural Gas (Therm/Unit)","Annual Diesel/#2  (Gal/Unit)","Annual       #5/#6 Oil (Gal/Unit)","Annual Gasoline (Gal/Unit","Annual            LPG        Gal/Unit)","Annual Dist. Heat (KBTU/Unit)","Annual            Coal (KBTU/Unit)","Annual     Biomass (KBTU/Unit)","Remaining Life (Years) of Existing Component","Custom Annual Maint. Escalation Rate","Eliminate Residual $ by Entering 1 Below"]
[{"$nulls":4},0,0,{"$nulls":3},1,null,"Primary Entries Below: # of Units must be > 0 to be counted; Useful Life must be >= 2",{"$nulls":8},0,"Entries Below for Component Specific Utility Analysis (Consumption per Unit) -  Total Building Utility Analysis Above",{"$nulls":12},"User Notes"]
[{"$nulls":3},0,0,0,2,0,0,2,null,"A","Substructure",{"$nulls":7},""]
[{"$nulls":3},0,0,0,2,0,0,2,null,"A10","Foundations",{"$nulls":7},""]
[{"$nulls":3},0,0,0,3,0,0,3,null,"A1010",null,"Standard Foundations",{"$nulls":6},""]
[{"$nulls":3},0,0,0,4,0,0,4,null,"A101001",null,null,"Wall Foundations",{"$nulls":5},""]
[{"$nulls":3},0,0,0,4,0,0,4,null,"A101002",null,null,"Column Foundations And Pile Caps",{"$nulls":5},""]
[{"$nulls":3},0,0,0,4,0,0,4,null,"A101003",null,null,"Dewatering",{"$nulls":5},""]
[{"$nulls":3},0,0,0,4,0,0,4,null,"A101099",null,null,"Other Standard Foundations",{"$nulls":5},""]
[{"$nulls":3},0,0,0,"Other 1",0,0,"Other 1",null,"A101098",null,null,"Other",{"$nulls":5},""]
[{"$nulls":3},0,0,0,"Other 2",0,0,"Other 2",null,"A101097",null,null,"Other",{"$nulls":5},""]
[{"$nulls":3},0,0,0,3,0,0,3,null,"A1020",null,"Special Foundations",{"$nulls":6},""]
[{"$nulls":3},0,0,0,4,0,0,4,null,"A102001",null,null,"Pile Foundations",{"$nulls":5},""]
[{"$nulls":3},0,0,0,4,0,0,4,null,"A102002",null,null,"Caissons",{"$nulls":5},""]
[{"$nulls":3},0,0,0,4,0,0,4,null,"A102003",null,null,"Underpinning",{"$nulls":5},""]
[{"$nulls":3},0,0,0,4,0,0,4,null,"A102004",null,null,"Dewatering",{"$nulls":5},""]
[{"$nulls":3},0,0,0,4,0,0,4,null,"A102005",null,null,"Raft Foundations",{"$nulls":5},""]
[{"$nulls":3},0,0,0,4,0,0,4,null,"A102006",null,null,"Pressure Injected Grouting",{"$nulls":5},""]
[{"$nulls":3},0,0,0,4,0,0,4,null,"A102099",null,null,"Other Special Foundations",{"$nulls":5},""]
[{"$nulls":3},0,0,0,"Other 1",0,0,"Other 1",null,"A102098",null,null,"Other",{"$nulls":5},""]
[{"$nulls":3},0,0,0,"Other 2",0,0,"Other 2",null,"A102097",null,null,"Other",{"$nulls":5},""]
[{"$nulls":3},0,0,0,3,0,0,3,null,"A1030",null,"Slab on Grade",{"$nulls":6},""]
[{"$nulls":3},0,0,0,4,0,0,4,null,"A103001",null,null,"Standard Slab On Grade",{"$nulls":5},""]
[{"$nulls":3},0,0,0,4,0,0,4,null,"A103002",null,null,"Structural Slab On Grade",{"$nulls":5},""]
[{"$nulls":3},0,0,0,4,0,0,4,null,"A103003",null,null,"Inclined Slab On Grade",{"$nulls":5},""]
[{"$nulls":3},0,0,0,4,0,0,4,null,"A103004",null,null,"Trenches",{"$nulls":5},""]
[{"$nulls":3},0,0,0,4,0,0,4,null,"A103005",null,null,"Pits And Bases",{"$nulls":5},""]
[{"$nulls":3},0,0,0,4,0,0,4,null,"A103006",null,null,"Foundation Drainage",{"$nulls":5},""]
[{"$nulls":3},0,0,0,4,0,0,4,null,"A103099",null,null,"Other Slab On Grade",{"$nulls":5},""]
[{"$nulls":3},0,0,0,"Other 1",0,0,"Other 1",null,"A103098",null,null,"Other",{"$nulls":5},""]
[{"$nulls":3},0,0,0,"Other 2",0,0,"Other 2",null,"A103097",null,null,"Other",{"$nulls":5},""]
[{"$nulls":3},0,0,0,2,0,0,2,null,"A20","Basement Construction",{"$nulls":7},""]
[{"$nulls":3},0,0,0,3,0,0,3,null,"A2010",null,"Basement Excavation",{"$nulls":6},""]
[{"$nulls":3},0,0,0,4,0,0,4,null,"A201001",null,null,"Excavation For Basements",{"$nulls":5},""]
[{"$nulls":3},0,0,0,4,0,0,4,null,"A201002",null,null,"Structure Backfill And Compaction",{"$nulls":5},""]
[{"$nulls":3},0,0,0,4,0,0,4,null,"A201003",null,null,"Shoring",{"$nulls":5},""]
[{"$nulls":3},0,0,0,4,0,0,4,null,"A201099",null,null,"Other Basement Excavation",{"$nulls":5},""]
[{"$nulls":3},0,0,0,"Other 1",0,0,"Other 1",null,"A201098",null,null,"Other",{"$nulls":5},""]
[{"$nulls":3},0,0,0,"Other 2",0,0,"Other 2",null,"A201097",null,null,"Other",{"$nulls":5},""]
[{"$nulls":3},0,0,0,3,0,0,3,null,"A2020",null,"Basement Walls",{"$nulls":6},""]
[{"$nulls":3},0,0,0,4,0,0,4,null,"A202001",null,null,"Basement Wall Construction",{"$nulls":5},""]
[{"$nulls":3},0,0,0,4,0,0,4,null,"A202002",null,null,"Moisture Protection",{"$nulls":5},""]
[{"$nulls":3},0,0,0,4,0,0,4,null,"A202003",null,null,"Basement Wall Insulation",{"$nulls":5},""]
[{"$nulls":3},0,0,0,4,0,0,4,null,"A202099",null,null,"Other Basement Walls",{"$nulls":5},""]
[{"$nulls":3},0,0,0,"Other 1",0,0,"Other 1",null,"A202098",null,null,"Other",{"$nulls":5},""]
[{"$nulls":3},0,0,0,"Other 2",0,0,"Other 2",null,"A202097",null,null,"Other",{"$nulls":5},""]
[{"$nulls":3},0,0,0,2,0,0,2,null,"B","Shell",{"$nulls":7},""]
[{"$nulls":3},0,0,0,2,0,0,2,null,"B10","Superstructure",{"$nulls":7},""]
[{"$nulls":3},0,0,0,3,0,0,3,null,"B1010",null,"Floor Construction",{"$nulls":6},""]
[{"$nulls":3},0,0,0,4,0,0,4,null,"B101001",null,null,"Structural Frame",{"$nulls":5},""]
[{"$nulls":3},0,0,0,4,0,0,4,null,"B101002",null,null,"Structural Interior Walls",{"$nulls":5},""]
[{"$nulls":3},0,0,0,4,0,0,4,null,"B101003",null,null,"Floor Decks And Slabs",{"$nulls":5},""]
[{"$nulls":3},0,0,0,4,0,0,4,null,"B101004",null,null,"Balcony Construction",{"$nulls":5},""]
[{"$nulls":3},0,0,0,4,0,0,4,null,"B101005",null,null,"Ramps",{"$nulls":5},""]
[{"$nulls":3},0,0,0,4,0,0,4,null,"B101006",null,null,"Floor Raceway Systems",{"$nulls":5},""]
[{"$nulls":3},0,0,0,4,0,0,4,null,"B101007",null,null,"Inclined And Stepped Floors",{"$nulls":5},""]
[{"$nulls":3},0,0,0,4,0,0,4,null,"B101099",null,null,"Other Floor Construction",{"$nulls":5},""]
[{"$nulls":3},0,0,0,"Other 1",0,0,"Other 1",null,"B101098",null,null,"Other",{"$nulls":5},""]
[{"$nulls":3},0,0,0,"Other 2",0,0,"Other 2",null,"B101097",null,null,"Other",{"$nulls":5},""]
[{"$nulls":3},0,0,0,3,0,0,3,null,"B1020",null,"Roof Construction",{"$nulls":6},""]
[{"$nulls":3},0,0,0,4,0,0,4,null,"B102011",null,null,"Structural Frame",{"$nulls":5},""]
[{"$nulls":3},0,0,0,4,0,0,4,null,"B102002",null,null,"Structural Interior Walls",{"$nulls":5},""]
[{"$nulls":3},0,0,0,4,0,0,4,null,"B102003",null,null,"Roof Decks And Slabs",{"$nulls":5},""]
[{"$nulls":3},0,0,0,4,0,0,4,null,"B102004",null,null,"Canopies",{"$nulls":5},""]
[{"$nulls":3},0,0,0,4,0,0,4,null,"B102099",null,null,"Other Roof Construction",{"$nulls":5},""]
[{"$nulls":3},0,0,0,"Other 1",0,0,"Other 1",null,"B102098",null,null,"Other",{"$nulls":5},""]
[{"$nulls":3},0,0,0,"Other 2",0,0,"Other 2",null,"B102097",null,null,"Other",{"$nulls":5},""]
[{"$nulls":3},0,0,0,2,0,0,2,null,"B20","Exterior Enclosure",{"$nulls":7},""]
[{"$nulls":3},0,0,0,3,0,0,3,null,"B2010",null,"Exterior Walls",{"$nulls":6},""]
[{"$nulls":3},0,0,0,4,0,0,4,null,"B201001",null,null,"Exterior Closure",{"$nulls":5},""]
[{"$nulls":3},0,0,0,4,0,0,4,null,"B201002",null,null,"Exterior Wall Backup Construction",{"$nulls":5},""]
[{"$nulls":3},0,0,0,4,0,0,4,null,"B201003",null,null,"Insulation And Vapor Retarder",{"$nulls":5},""]
[{"$nulls":3},0,0,0,4,0,0,4,null,"B201004",null,null,"Parapets",{"$nulls":5},""]
[{"$nulls":3},0,0,0,4,0,0,4,null,"B201005",null,null,"Exterior Louvers And Screens",{"$nulls":5},""]
[{"$nulls":3},0,0,0,4,0,0,4,null,"B201006",null,null,"Sun Control Devices (Exterior)",{"$nulls":5},""]
[{"$nulls":3},0,0,0,4,0,0,4,null,"B201007",null,null,"Balcony Walls And Railings",{"$nulls":5},""]
[{"$nulls":3},0,0,0,4,0,0,4,null,"B201008",null,null,"Exterior Soffits",{"$nulls":5},""]
[{"$nulls":3},0,0,0,4,0,0,4,null,"B201009",null,null,"Screen Wall",{"$nulls":5},""]
[{"$nulls":3},0,0,0,4,0,0,4,null,"B201010",null,null,"Exterior Coatings",{"$nulls":5},""]
[{"$nulls":3},0,0,0,4,0,0,4,null,"B201011",null,null,"Joint Sealant",{"$nulls":5},""]
[{"$nulls":3},0,0,0,4,0,0,4,null,"B201099",null,null,"Other Exterior Walls",{"$nulls":5},""]
[{"$nulls":3},0,0,0,"Other 1",0,0,"Other 1",null,"B201098",null,null,"Other",{"$nulls":5},""]
[{"$nulls":3},0,0,0,"Other 2",0,0,"Other 2",null,"B201097",null,null,"Other",{"$nulls":5},""]
[{"$nulls":3},0,0,0,3,0,0,3,null,"B2020",null,"Exterior Windows",{"$nulls":6},""]
[{"$nulls":3},0,0,0,4,0,0,4,null,"B202001",null,null,"Windows",{"$nulls":5},""]
[{"$nulls":3},0,0,0,4,0,0,4,null,"B202002",null,null,"Storefronts",{"$nulls":5},""]
[{"$nulls":3},0,0,0,4,0,0,4,null,"B202003",null,null,"Curtain Walls",{"$nulls":5},""]
[{"$nulls":3},0,0,0,4,0,0,4,null,"B202004",null,null,"Exterior Glazing",{"$nulls":5},""]
[{"$nulls":3},0,0,0,4,0,0,4,null,"B202099",null,null,"Other Exterior Windows",{"$nulls":5},""]
[{"$nulls":3},0,0,0,"Other 1",0,0,"Other 1",null,"B202098",null,null,"Other",{"$nulls":5},""]
[{"$nulls":3},0,0,0,"Other 2",0,0,"Other 2",null,"B202097",null,null,"Other",{"$nulls":5},""]
[{"$nulls":3},0,0,0,3,0,0,3,null,"B2030",null,"Exterior Doors",{"$nulls":6},""]
[{"$nulls":3},0,0,0,4,0,0,4,null,"B203001",null,null,"Solid Doors",{"$nulls":5},""]
[{"$nulls":3},0,0,0,4,0,0,4,null,"B203002",null,null,"Glazed Doors",{"$nulls":5},""]
[{"$nulls":3},0,0,0,4,0,0,4,null,"B203003",null,null,"Revolving Doors",{"$nulls":5},""]
[{"$nulls":3},0,0,0,4,0,0,4,null,"B203004",null,null,"Overhead And Roll-Up Doors",{"$nulls":5},""]
[{"$nulls":3},0,0,0,4,0,0,4,null,"B203005",null,null,"Hangar Doors",{"$nulls":5},""]
[{"$nulls":3},0,0,0,4,0,0,4,null,"B203006",null,null,"Blast Resistant Doors",{"$nulls":5},""]
[{"$nulls":3},0,0,0,4,0,0,4,null,"B203007",null,null,"Gates",{"$nulls":5},""]
[{"$nulls":3},0,0,0,4,0,0,4,null,"B203008",null,null,"Exterior Door Hardware",{"$nulls":5},""]
[{"$nulls":3},0,0,0,4,0,0,4,null,"B203098",null,null,"Other Exterior Specialty Doors",{"$nulls":5},""]
[{"$nulls":3},0,0,0,4,0,0,4,null,"B203099",null,null,"Other Exterior Personnel Doors",{"$nulls":5},""]
[{"$nulls":3},0,0,0,"Other 1",0,0,"Other 1",null,"B203098",null,null,"Other",{"$nulls":5},""]
[{"$nulls":3},0,0,0,"Other 2",0,0,"Other 2",null,"B203097",null,null,"Other",{"$nulls":5},""]
[{"$nulls":3},0,0,0,2,0,0,2,null,"B30","Roofing",{"$nulls":7},""]
[{"$nulls":3},0,0,0,3,0,0,3,null,"B3010",null,"Roof Covering",{"$nulls":6},""]
[{"$nulls":3},0,0,0,4,0,0,4,null,"B301001",null,null,"High Slope Roof Coverings",{"$nulls":5},""]
[{"$nulls":3},0,0,0,4,0,0,4,null,"B301002",null,null,"Low Slope Membrane Systems",{"$nulls":5},""]
[{"$nulls":3},0,0,0,4,0,0,4,null,"B301003",null,null,"Roof Insulation And Fill",{"$nulls":5},""]
[{"$nulls":3},0,0,0,4,0,0,4,null,"B301004",null,null,"Flashings And Trim",{"$nulls":5},""]
[{"$nulls":3},0,0,0,4,0,0,4,null,"B301005",null,null,"Gutters And Downspouts",{"$nulls":5},""]
[{"$nulls":3},0,0,0,4,0,0,4,null,"B301006",null,null,"Roof Openings And Supports",{"$nulls":5},""]
[{"$nulls":3},0,0,0,4,0,0,4,null,"B301099",null,null,"Other Roofing",{"$nulls":5},""]
[{"$nulls":3},0,0,0,"Other 1",0,0,"Other 1",null,"B301098",null,null,"Other",{"$nulls":5},""]
[{"$nulls":3},0,0,0,"Other 2",0,0,"Other 2",null,"B301097",null,null,"Other",{"$nulls":5},""]
[{"$nulls":3},0,0,0,3,0,0,3,null,"B3020",null,"Roof Openings",{"$nulls":6},""]
[{"$nulls":3},0,0,0,4,0,0,4,null,"B302099",null,null,"Other Roof Openings",{"$nulls":5},""]
[{"$nulls":3},0,0,0,"Other 1",0,0,"Other 1",null,"B302098",null,null,"Other",{"$nulls":5},""]
[{"$nulls":3},0,0,0,"Other 2",0,0,"Other 2",null,"B302097",null,null,"Other",{"$nulls":5},""]
[{"$nulls":3},0,0,0,2,0,0,2,null,"C","Interiors",{"$nulls":7},""]
[{"$nulls":3},0,0,0,2,0,0,2,null,"C10","Interior Construction",{"$nulls":7},""]
[{"$nulls":3},0,0,0,3,0,0,3,null,"C1010",null,"Partitions",{"$nulls":6},""]
[{"$nulls":3},0,0,0,4,0,0,4,null,"C101001",null,null,"Fixed Partitions",{"$nulls":5},""]
[{"$nulls":3},0,0,0,4,0,0,4,null,"C101002",null,null,"Demountable Partitions",{"$nulls":5},""]
[{"$nulls":3},0,0,0,4,0,0,4,null,"C101003",null,null,"Retractable Partitions",{"$nulls":5},""]
[{"$nulls":3},0,0,0,4,0,0,4,null,"C101004",null,null,"Interior Guardrails And Screens",{"$nulls":5},""]
[{"$nulls":3},0,0,0,4,0,0,4,null,"C101005",null,null,"Interior Windows",{"$nulls":5},""]
[{"$nulls":3},0,0,0,4,0,0,4,null,"C101006",null,null,"Glazed Partitions And Storefronts",{"$nulls":5},""]
[{"$nulls":3},0,0,0,4,0,0,4,null,"C101007",null,null,"Interior Glazing",{"$nulls":5},""]
[{"$nulls":3},0,0,0,4,0,0,4,null,"C101008",null,null,"Joint Sealant",{"$nulls":5},""]
[{"$nulls":3},0,0,0,4,0,0,4,null,"C101099",null,null,"Other Partitions",{"$nulls":5},""]
[{"$nulls":3},0,0,0,"Other 1",0,0,"Other 1",null,"C101098",null,null,"Other",{"$nulls":5},""]
[{"$nulls":3},0,0,0,"Other 2",0,0,"Other 2",null,"C101097",null,null,"Other",{"$nulls":5},""]
[{"$nulls":3},0,0,0,3,0,0,3,null,"C1020",null,"Interior Doors",{"$nulls":6},""]
[{"$nulls":3},0,0,0,4,0,0,4,null,"C102001",null,null,"Standard Interior Doors",{"$nulls":5},""]
[{"$nulls":3},0,0,0,4,0,0,4,null,"C102002",null,null,"Glazed Interior Doors",{"$nulls":5},""]
[{"$nulls":3},0,0,0,4,0,0,4,null,"C102003",null,null,"Fire Doors",{"$nulls":5},""]
[{"$nulls":3},0,0,0,4,0,0,4,null,"C102004",null,null,"Sliding And Folding Doors",{"$nulls":5},""]
[{"$nulls":3},0,0,0,4,0,0,4,null,"C102005",null,null,"Interior Overhead Doors",{"$nulls":5},""]
[{"$nulls":3},0,0,0,4,0,0,4,null,"C102006",null,null,"Interior Gates",{"$nulls":5},""]
[{"$nulls":3},0,0,0,4,0,0,4,null,"C102007",null,null,"Interior Door Hardware",{"$nulls":5},""]
[{"$nulls":3},0,0,0,4,0,0,4,null,"C102098",null,null,"Other Interior Specialty Doors",{"$nulls":5},""]
[{"$nulls":3},0,0,0,4,0,0,4,null,"C102099",null,null,"Other Interior Personnel Doors",{"$nulls":5},""]
[{"$nulls":3},0,0,0,"Other 1",0,0,"Other 1",null,"C102098",null,null,"Other",{"$nulls":5},""]
[{"$nulls":3},0,0,0,"Other 2",0,0,"Other 2",null,"C102097",null,null,"Other",{"$nulls":5},""]
[{"$nulls":3},0,0,0,3,0,0,3,null,"C1030",null,"Fittings",{"$nulls":6},""]
[{"$nulls":3},0,0,0,4,0,0,4,null,"C103001",null,null,"Compartments, Cubicles & Toilet Partitions",{"$nulls":5},""]
[{"$nulls":3},0,0,0,4,0,0,4,null,"C103002",null,null,"Toilet And Bath Accessories",{"$nulls":5},""]
[{"$nulls":3},0,0,0,4,0,0,4,null,"C103003",null,null,"Marker Boards And Tack Boards",{"$nulls":5},""]
[{"$nulls":3},0,0,0,4,0,0,4,null,"C103004",null,null,"Identifying Devices",{"$nulls":5},""]
[{"$nulls":3},0,0,0,4,0,0,4,null,"C103005",null,null,"Lockers",{"$nulls":5},""]
[{"$nulls":3},0,0,0,4,0,0,4,null,"C103006",null,null,"Shelving",{"$nulls":5},""]
[{"$nulls":3},0,0,0,4,0,0,4,null,"C103007",null,null,"Fire Extinguisher Cabinets",{"$nulls":5},""]
[{"$nulls":3},0,0,0,4,0,0,4,null,"C103008",null,null,"Counters",{"$nulls":5},""]
[{"$nulls":3},0,0,0,4,0,0,4,null,"C103009",null,null,"Cabinets",{"$nulls":5},""]
[{"$nulls":3},0,0,0,4,0,0,4,null,"C103010",null,null,"Closets",{"$nulls":5},""]
[{"$nulls":3},0,0,0,4,0,0,4,null,"C103011",null,null,"Fire stopping Penetrations",{"$nulls":5},""]
[{"$nulls":3},0,0,0,4,0,0,4,null,"C103012",null,null,"Sprayed Fire-Resistive Materials",{"$nulls":5},""]
[{"$nulls":3},0,0,0,4,0,0,4,null,"C103013",null,null,"Raised Access Flooring",{"$nulls":5},""]
[{"$nulls":3},0,0,0,4,0,0,4,null,"C103014",null,null,"Casework",{"$nulls":5},""]
[{"$nulls":3},0,0,0,4,0,0,4,null,"C103099",null,null,"Other Interior Specialties",{"$nulls":5},""]
[{"$nulls":3},0,0,0,"Other 1",0,0,"Other 1",null,"C103098",null,null,"Other",{"$nulls":5},""]
[{"$nulls":3},0,0,0,"Other 2",0,0,"Other 2",null,"C103097",null,null,"Other",{"$nulls":5},""]
[{"$nulls":3},0,0,0,2,0,0,2,null,"C20","Stairs",{"$nulls":7},""]
[{"$nulls":3},0,0,0,3,0,0,3,null,"C2010",null,"Stair Construction",{"$nulls":6},""]
[{"$nulls":3},0,0,0,4,0,0,4,null,"C201001",null,null,"Interior Stair Construction",{"$nulls":5},""]
[{"$nulls":3},0,0,0,4,0,0,4,null,"C201002",null,null,"Exterior Stair Construction",{"$nulls":5},""]
[{"$nulls":3},0,0,0,4,0,0,4,null,"C201099",null,null,"Other Stair Construction",{"$nulls":5},""]
[{"$nulls":3},0,0,0,"Other 1",0,0,"Other 1",null,"C201098",null,null,"Other",{"$nulls":5},""]
[{"$nulls":3},0,0,0,"Other 2",0,0,"Other 2",null,"C201097",null,null,"Other",{"$nulls":5},""]
[{"$nulls":3},0,0,0,3,0,0,3,null,"C2020",null,"Stair Finishes",{"$nulls":6},""]
[{"$nulls":3},0,0,0,4,0,0,4,null,"C202001",null,null,"Interior Stair Finish",{"$nulls":5},""]
[{"$nulls":3},0,0,0,4,0,0,4,null,"C202099",null,null,"Other Stair Finish",{"$nulls":5},""]
[{"$nulls":3},0,0,0,"Other 1",0,0,"Other 1",null,"C202098",null,null,"Other",{"$nulls":5},""]
[{"$nulls":3},0,0,0,"Other 2",0,0,"Other 2",null,"C202097",null,null,"Other",{"$nulls":5},""]
[{"$nulls":3},0,0,0,2,0,0,2,null,"C30","Interior Finishes",{"$nulls":7},""]
[{"$nulls":3},0,0,0,3,0,0,3,null,"C3010",null,"Wall Finishes",{"$nulls":6},""]
[{"$nulls":3},0,0,0,4,0,0,4,null,"C301001",null,null,"Concrete Wall Finishes",{"$nulls":5},""]
[{"$nulls":3},0,0,0,4,0,0,4,null,"C301002",null,null,"Plaster Wall Finishes",{"$nulls":5},""]
[{"$nulls":3},0,0,0,4,0,0,4,null,"C301003",null,null,"Gypsum Wallboard Finishes",{"$nulls":5},""]
[{"$nulls":3},0,0,0,4,0,0,4,null,"C301004",null,null,"Tile And Terrazzo Wall Finishes",{"$nulls":5},""]
[{"$nulls":3},0,0,0,4,0,0,4,null,"C301005",null,null,"Painting To Walls",{"$nulls":5},""]
[{"$nulls":3},0,0,0,4,0,0,4,null,"C301006",null,null,"Wall Coverings",{"$nulls":5},""]
[{"$nulls":3},0,0,0,4,0,0,4,null,"C301007",null,null,"Acoustical Panels Adhered To Walls",{"$nulls":5},""]
[{"$nulls":3},0,0,0,4,0,0,4,null,"C301008",null,null,"Special Coatings To Walls",{"$nulls":5},""]
[{"$nulls":3},0,0,0,4,0,0,4,null,"C301099",null,null,"Other Wall Finishes",{"$nulls":5},""]
[{"$nulls":3},0,0,0,"Other 1",0,0,"Other 1",null,"C301098",null,null,"Other",{"$nulls":5},""]
[{"$nulls":3},0,0,0,"Other 2",0,0,"Other 2",null,"C301097",null,null,"Other",{"$nulls":5},""]
[{"$nulls":3},0,0,0,3,0,0,3,null,"C3020",null,"Floor Finishes",{"$nulls":6},""]
[{"$nulls":3},0,0,0,4,0,0,4,null,"C302001",null,null,"Tile Floor Finishes",{"$nulls":5},""]
[{"$nulls":3},0,0,0,4,0,0,4,null,"C302002",null,null,"Terrazzo Floor Finishes",{"$nulls":5},""]
[{"$nulls":3},0,0,0,4,0,0,4,null,"C302003",null,null,"Wood Flooring",{"$nulls":5},""]
[{"$nulls":3},0,0,0,4,0,0,4,null,"C302004",null,null,"Resilient Floor Finishes",{"$nulls":5},""]
[{"$nulls":3},0,0,0,4,0,0,4,null,"C302005",null,null,"Carpeting",{"$nulls":5},""]
[{"$nulls":3},0,0,0,4,0,0,4,null,"C302006",null,null,"Masonry And Stone Flooring",{"$nulls":5},""]
[{"$nulls":3},0,0,0,4,0,0,4,null,"C302007",null,null,"Painting And Staining Floors",{"$nulls":5},""]
[{"$nulls":3},0,0,0,4,0,0,4,null,"C302008",null,null,"Wall Base Finishes",{"$nulls":5},""]
[{"$nulls":3},0,0,0,4,0,0,4,null,"C302009",null,null,"Floor Toppings And Traffic Membranes",{"$nulls":5},""]
[{"$nulls":3},0,0,0,4,0,0,4,null,"C302010",null,null,"Hardeners And Sealers",{"$nulls":5},""]
[{"$nulls":3},0,0,0,4,0,0,4,null,"C302099",null,null,"Other Flooring And Floor Finishes",{"$nulls":5},""]
[{"$nulls":3},0,0,0,"Other 1",0,0,"Other 1",null,"C302098",null,null,"Other",{"$nulls":5},""]
[{"$nulls":3},0,0,0,"Other 2",0,0,"Other 2",null,"C302097",null,null,"Other",{"$nulls":5},""]
[{"$nulls":3},0,0,0,3,0,0,3,null,"C3030",null,"Ceiling Finishes",{"$nulls":6},""]
[{"$nulls":3},0,0,0,4,0,0,4,null,"C303001",null,null,"Exposed Concrete Finishes",{"$nulls":5},""]
[{"$nulls":3},0,0,0,4,0,0,4,null,"C303002",null,null,"Plaster Ceiling Finishes",{"$nulls":5},""]
[{"$nulls":3},0,0,0,4,0,0,4,null,"C303003",null,null,"Gypsum Wallboard Ceiling Finishes",{"$nulls":5},""]
[{"$nulls":3},0,0,0,4,0,0,4,null,"C303004",null,null,"Acoustical Ceiling Tiles And Panels",{"$nulls":5},""]
[{"$nulls":3},0,0,0,4,0,0,4,null,"C303005",null,null,"Wood Ceilings",{"$nulls":5},""]
[{"$nulls":3},0,0,0,4,0,0,4,null,"C303006",null,null,"Painting And Staining Ceilings",{"$nulls":5},""]
[{"$nulls":3},0,0,0,4,0,0,4,null,"C303007",null,null,"Suspensions Systems",{"$nulls":5},""]
[{"$nulls":3},0,0,0,4,0,0,4,null,"C303008",null,null,"Metal Strip Ceilings",{"$nulls":5},""]
[{"$nulls":3},0,0,0,4,0,0,4,null,"C303099",null,null,"Other Ceiling And Ceiling Finishes",{"$nulls":5},""]
[{"$nulls":3},0,0,0,"Other 1",0,0,"Other 1",null,"C303098",null,null,"Other",{"$nulls":5},""]
[{"$nulls":3},0,0,0,"Other 2",0,0,"Other 2",null,"C303097",null,null,"Other",{"$nulls":5},""]
[{"$nulls":3},0,0,0,2,0,0,2,null,"D","Services",{"$nulls":7},""]
[{"$nulls":3},0,0,0,2,0,0,2,null,"D10","Conveying Systems",{"$nulls":7},""]
[{"$nulls":3},0,0,0,3,0,0,3,null,"D1010",null,"Elevators & Lifts",{"$nulls":6},""]
[{"$nulls":3},0,0,0,4,0,0,4,null,"D101001",null,null,"General Construction Items",{"$nulls":5},""]
[{"$nulls":3},0,0,0,4,0,0,4,null,"D101002",null,null,"Passenger Elevators",{"$nulls":5},""]
[{"$nulls":3},0,0,0,4,0,0,4,null,"D101003",null,null,"Freight Elevators",{"$nulls":5},""]
[{"$nulls":3},0,0,0,4,0,0,4,null,"D101004",null,null,"Wheelchair Lift",{"$nulls":5},""]
[{"$nulls":3},0,0,0,4,0,0,4,null,"D101099",null,null,"Other Elevators",{"$nulls":5},""]
[{"$nulls":3},0,0,0,"Other 1",0,0,"Other 1",null,"D101098",null,null,"Other",{"$nulls":5},""]
[{"$nulls":3},0,0,0,"Other 2",0,0,"Other 2",null,"D101097",null,null,"Other",{"$nulls":5},""]
[{"$nulls":3},0,0,0,3,0,0,3,null,"D1020",null,"Escalators & Moving Walks",{"$nulls":6},""]
[{"$nulls":3},0,0,0,4,0,0,4,null,"D102001",null,null,"Moving Stairs",{"$nulls":5},""]
[{"$nulls":3},0,0,0,4,0,0,4,null,"D102002",null,null,"Moving Walks",{"$nulls":5},""]
[{"$nulls":3},0,0,0,4,0,0,4,null,"D102099",null,null,"Other Moving Stairs And Walks",{"$nulls":5},""]
[{"$nulls":3},0,0,0,"Other 1",0,0,"Other 1",null,"D102098",null,null,"Other",{"$nulls":5},""]
[{"$nulls":3},0,0,0,"Other 2",0,0,"Other 2",null,"D102097",null,null,"Other",{"$nulls":5},""]
[{"$nulls":3},0,0,0,3,0,0,3,null,"D1090",null,"Other Conveying Systems",{"$nulls":6},""]
[{"$nulls":3},0,0,0,4,0,0,4,null,"D109001",null,null,"Pneumatic Tube Systems",{"$nulls":5},""]
[{"$nulls":3},0,0,0,4,0,0,4,null,"D109002",null,null,"Conveyors",{"$nulls":5},""]
[{"$nulls":3},0,0,0,4,0,0,4,null,"D109003",null,null,"Linen, Trash, And Mail Chutes",{"$nulls":5},""]
[{"$nulls":3},0,0,0,4,0,0,4,null,"D109004",null,null,"Turntables",{"$nulls":5},""]
[{"$nulls":3},0,0,0,4,0,0,4,null,"D109005",null,null,"Operable Scaffolding",{"$nulls":5},""]
[{"$nulls":3},0,0,0,4,0,0,4,null,"D109006",null,null,"Transportation Systems",{"$nulls":5},""]
[{"$nulls":3},0,0,0,4,0,0,4,null,"D109007",null,null,"Overhead Cranes",{"$nulls":5},""]
[{"$nulls":3},0,0,0,4,0,0,4,null,"D109099",null,null,"Other Material Handling Systems",{"$nulls":5},""]
[{"$nulls":3},0,0,0,"Other 1",0,0,"Other 1",null,"D109098",null,null,"Other",{"$nulls":5},""]
[{"$nulls":3},0,0,0,"Other 2",0,0,"Other 2",null,"D109097",null,null,"Other",{"$nulls":5},""]
[{"$nulls":3},0,0,0,2,0,0,2,null,"D20","Plumbing",{"$nulls":7},""]
[{"$nulls":3},0,0,0,3,0,0,3,null,"D2010",null,"Plumbing Fixtures",{"$nulls":6},""]
[{"$nulls":3},0,0,0,4,0,0,4,null,"D201001",null,null,"Waterclosets",{"$nulls":5},""]
[{"$nulls":3},0,0,0,4,0,0,4,null,"D201002",null,null,"Urinals",{"$nulls":5},""]
[{"$nulls":3},0,0,0,4,0,0,4,null,"D201003",null,null,"Lavatories",{"$nulls":5},""]
[{"$nulls":3},0,0,0,4,0,0,4,null,"D201004",null,null,"Sinks",{"$nulls":5},""]
[{"$nulls":3},0,0,0,4,0,0,4,null,"D201005",null,null,"Showers/Tubs",{"$nulls":5},""]
[{"$nulls":3},0,0,0,4,0,0,4,null,"D201006",null,null,"Drinking Fountains And Coolers",{"$nulls":5},""]
[{"$nulls":3},0,0,0,4,0,0,4,null,"D201007",null,null,"Bidets",{"$nulls":5},""]
[{"$nulls":3},0,0,0,4,0,0,4,null,"D201099",null,null,"Emergency Fixtures",{"$nulls":5},""]
[{"$nulls":3},0,0,0,"Other 1",0,0,"Other 1",null,"D201098",null,null,"Other",{"$nulls":5},""]
[{"$nulls":3},0,0,0,"Other 2",0,0,"Other 2",null,"D201097",null,null,"Other",{"$nulls":5},""]
[{"$nulls":3},0,0,0,3,0,0,3,null,"D2020",null,"Domestic Water Distribution",{"$nulls":6},""]
[{"$nulls":3},0,0,0,4,0,0,4,null,"D202001",null,null,"Pipes And Fittings",{"$nulls":5},""]
[{"$nulls":3},0,0,0,4,0,0,4,null,"D202002",null,null,"Valves And Hydrants",{"$nulls":5},""]
[{"$nulls":3},0,0,0,4,0,0,4,null,"D202003",null,null,"Domestic Water Equipment",{"$nulls":5},""]
[{"$nulls":3},0,0,0,4,0,0,4,null,"D202004",null,null,"Insulation And Identification",{"$nulls":5},""]
[{"$nulls":3},0,0,0,4,0,0,4,null,"D202005",null,null,"Specialties",{"$nulls":5},""]
[{"$nulls":3},0,0,0,4,0,0,4,null,"D202099",null,null,"Other Domestic Water Supply",{"$nulls":5},""]
[{"$nulls":3},0,0,0,"Other 1",0,0,"Other 1",null,"D202098",null,null,"Other",{"$nulls":5},""]
[{"$nulls":3},0,0,0,"Other 2",0,0,"Other 2",null,"D202097",null,null,"Other",{"$nulls":5},""]
[{"$nulls":3},0,0,0,3,0,0,3,null,"D2030",null,"Sanitary Waste",{"$nulls":6},""]
[{"$nulls":3},0,0,0,4,0,0,4,null,"D203001",null,null,"Waste Pipe And Fittings",{"$nulls":5},""]
[{"$nulls":3},0,0,0,4,0,0,4,null,"D203002",null,null,"Vent Pipe And Fittings",{"$nulls":5},""]
[{"$nulls":3},0,0,0,4,0,0,4,null,"D203003",null,null,"Floor Drains",{"$nulls":5},""]
[{"$nulls":3},0,0,0,4,0,0,4,null,"D203004",null,null,"Sanitary And Vent Equipment",{"$nulls":5},""]
[{"$nulls":3},0,0,0,4,0,0,4,null,"D203005",null,null,"Insulation And Identification",{"$nulls":5},""]
[{"$nulls":3},0,0,0,4,0,0,4,null,"D203099",null,null,"Other Sanitary Waste",{"$nulls":5},""]
[{"$nulls":3},0,0,0,"Other 1",0,0,"Other 1",null,"D203098",null,null,"Other",{"$nulls":5},""]
[{"$nulls":3},0,0,0,"Other 2",0,0,"Other 2",null,"D203097",null,null,"Other",{"$nulls":5},""]
[{"$nulls":3},0,0,0,3,0,0,3,null,"D2040",null,"Rain Water Drainage",{"$nulls":6},""]
[{"$nulls":3},0,0,0,4,0,0,4,null,"D204001",null,null,"Pipe And Fittings",{"$nulls":5},""]
[{"$nulls":3},0,0,0,4,0,0,4,null,"D204002",null,null,"Roof Drains",{"$nulls":5},""]
[{"$nulls":3},0,0,0,4,0,0,4,null,"D204003",null,null,"Rainwater Drainage Equipment",{"$nulls":5},""]
[{"$nulls":3},0,0,0,4,0,0,4,null,"D204004",null,null,"Insulation And Identification",{"$nulls":5},""]
[{"$nulls":3},0,0,0,4,0,0,4,null,"D204099",null,null,"Other Rain Water Drainage System",{"$nulls":5},""]
[{"$nulls":3},0,0,0,"Other 1",0,0,"Other 1",null,"D204098",null,null,"Other",{"$nulls":5},""]
[{"$nulls":3},0,0,0,"Other 2",0,0,"Other 2",null,"D204097",null,null,"Other",{"$nulls":5},""]
[{"$nulls":3},0,0,0,3,0,0,3,null,"D2090",null,"Other Plumbing Systems",{"$nulls":6},""]
[{"$nulls":3},0,0,0,4,0,0,4,null,"D209001",null,null,"Special Piping Systems",{"$nulls":5},""]
[{"$nulls":3},0,0,0,4,0,0,4,null,"D209002",null,null,"Acid Waste Systems",{"$nulls":5},""]
[{"$nulls":3},0,0,0,4,0,0,4,null,"D209003",null,null,"Interceptors",{"$nulls":5},""]
[{"$nulls":3},0,0,0,4,0,0,4,null,"D209004",null,null,"Pool Piping And Equipment",{"$nulls":5},""]
[{"$nulls":3},0,0,0,4,0,0,4,null,"D209005",null,null,"Compressed Air System (Non-Breathing)",{"$nulls":5},""]
[{"$nulls":3},0,0,0,4,0,0,4,null,"D209099",null,null,"Other Special Plumbing Systems",{"$nulls":5},""]
[{"$nulls":3},0,0,0,"Other 1",0,0,"Other 1",null,"D209098",null,null,"Other",{"$nulls":5},""]
[{"$nulls":3},0,0,0,"Other 2",0,0,"Other 2",null,"D209097",null,null,"Other",{"$nulls":5},""]
[{"$nulls":3},0,0,0,2,0,0,2,null,"D30","HVAC",{"$nulls":7},""]
[{"$nulls":3},0,0,0,3,0,0,3,null,"D3010",null,"Energy Supply",{"$nulls":6},""]
[{"$nulls":3},0,0,0,4,0,0,4,null,"D301001",null,null,"Oil Supply System",{"$nulls":5},""]
[{"$nulls":3},0,0,0,4,0,0,4,null,"D301002",null,null,"Gas Supply System",{"$nulls":5},""]
[{"$nulls":3},0,0,0,4,0,0,4,null,"D301003",null,null,"Coal Supply System",{"$nulls":5},""]
[{"$nulls":3},0,0,0,4,0,0,4,null,"D301004",null,null,"Steam Supply System (From Central Plant)",{"$nulls":5},""]
[{"$nulls":3},0,0,0,4,0,0,4,null,"D301005",null,null,"Hot Water Supply System (From Central Plant)",{"$nulls":5},""]
[{"$nulls":3},0,0,0,4,0,0,4,null,"D301006",null,null,"Solar Energy Supply Systems",{"$nulls":5},""]
[{"$nulls":3},0,0,0,4,0,0,4,null,"D301007",null,null,"Wind Energy Supply System",{"$nulls":5},""]
[{"$nulls":3},0,0,0,4,0,0,4,null,"D301099",null,null,"Other Energy Supply",{"$nulls":5},""]
[{"$nulls":3},0,0,0,"Other 1",0,0,"Other 1",null,"D300198",null,null,"Other",{"$nulls":5},""]
[{"$nulls":3},0,0,0,"Other 2",0,0,"Other 2",null,"D300197",null,null,"Other",{"$nulls":5},""]
[{"$nulls":3},0,0,0,3,0,0,3,null,"D3020",null,"Heat Generating Systems",{"$nulls":6},""]
[{"$nulls":3},0,0,0,4,0,0,4,null,"D302001",null,null,"Steam Boilers",{"$nulls":5},""]
[{"$nulls":3},0,0,0,4,0,0,4,null,"D302002",null,null,"Hot Water Boilers",{"$nulls":5},""]
[{"$nulls":3},0,0,0,4,0,0,4,null,"D302003",null,null,"Furnaces",{"$nulls":5},""]
[{"$nulls":3},0,0,0,4,0,0,4,null,"D302004",null,null,"Fuel-Fired Unit Heaters",{"$nulls":5},""]
[{"$nulls":3},0,0,0,4,0,0,4,null,"D302005",null,null,"Auxiliary Equipment",{"$nulls":5},""]
[{"$nulls":3},0,0,0,4,0,0,4,null,"D302006",null,null,"Equipment Thermal Insulation",{"$nulls":5},""]
[{"$nulls":3},0,0,0,4,0,0,4,null,"D302099",null,null,"Other Heat Generating Systems",{"$nulls":5},""]
[{"$nulls":3},0,0,0,"Other 1",0,0,"Other 1",null,"D302098",null,null,"Other",{"$nulls":5},""]
[{"$nulls":3},0,0,0,"Other 2",0,0,"Other 2",null,"D302097",null,null,"Other",{"$nulls":5},""]
[{"$nulls":3},0,0,0,3,0,0,3,null,"D3030",null,"Cooling Generating Systems",{"$nulls":6},""]
[{"$nulls":3},0,0,0,4,0,0,4,null,"D303001",null,null,"Chilled Water Systems",{"$nulls":5},""]
[{"$nulls":3},0,0,0,4,0,0,4,null,"D303002",null,null,"Direct Expansion Systems",{"$nulls":5},""]
[{"$nulls":3},0,0,0,4,0,0,4,null,"D303099",null,null,"Other Cooling Generating Systems",{"$nulls":5},""]
[{"$nulls":3},0,0,0,"Other 1",0,0,"Other 1",null,"D303098",null,null,"Other",{"$nulls":5},""]
[{"$nulls":3},0,0,0,"Other 2",0,0,"Other 2",null,"D303097",null,null,"Other",{"$nulls":5},""]
[{"$nulls":3},0,0,0,3,0,0,3,null,"D3040",null,"Distribution Systems",{"$nulls":6},""]
[{"$nulls":3},0,0,0,4,0,0,4,null,"D304001",null,null,"Air Distribution, Heating, And Cooling",{"$nulls":5},""]
[{"$nulls":3},0,0,0,4,0,0,4,null,"D304002",null,null,"Steam Distribution Systems",{"$nulls":5},""]
[{"$nulls":3},0,0,0,4,0,0,4,null,"D304003",null,null,"Hot Water Distribution Systems",{"$nulls":5},""]
[{"$nulls":3},0,0,0,4,0,0,4,null,"D304004",null,null,"Change Over Distribution Systems",{"$nulls":5},""]
[{"$nulls":3},0,0,0,4,0,0,4,null,"D304005",null,null,"Glycol Distribution Systems",{"$nulls":5},""]
[{"$nulls":3},0,0,0,4,0,0,4,null,"D304006",null,null,"Chilled Water Distribution Systems",{"$nulls":5},""]
[{"$nulls":3},0,0,0,4,0,0,4,null,"D304007",null,null,"Exhaust Systems",{"$nulls":5},""]
[{"$nulls":3},0,0,0,4,0,0,4,null,"D304008",null,null,"Air Handling Units",{"$nulls":5},""]
[{"$nulls":3},0,0,0,4,0,0,4,null,"D304099",null,null,"Other Distribution Systems",{"$nulls":5},""]
[{"$nulls":3},0,0,0,"Other 1",0,0,"Other 1",null,"D304098",null,null,"Other",{"$nulls":5},""]
[{"$nulls":3},0,0,0,"Other 2",0,0,"Other 2",null,"D304097",null,null,"Other",{"$nulls":5},""]
[{"$nulls":3},0,0,0,3,0,0,3,null,"D3050",null,"Terminal & Package Units",{"$nulls":6},""]
[{"$nulls":3},0,0,0,4,0,0,4,null,"D305001",null,null,"Unit Ventilators",{"$nulls":5},""]
[{"$nulls":3},0,0,0,4,0,0,4,null,"D305002",null,null,"Unit Heaters",{"$nulls":5},""]
[{"$nulls":3},0,0,0,4,0,0,4,null,"D305003",null,null,"Fan Coil Units",{"$nulls":5},""]
[{"$nulls":3},0,0,0,4,0,0,4,null,"D305004",null,null,"Fin Tube Radiation",{"$nulls":5},""]
[{"$nulls":3},0,0,0,4,0,0,4,null,"D305005",null,null,"Electric Heating",{"$nulls":5},""]
[{"$nulls":3},0,0,0,4,0,0,4,null,"D305006",null,null,"Package Units",{"$nulls":5},""]
[{"$nulls":3},0,0,0,4,0,0,4,null,"D305099",null,null,"Other Terminal And Package Units",{"$nulls":5},""]
[{"$nulls":3},0,0,0,"Other 1",0,0,"Other 1",null,"D305098",null,null,"Other",{"$nulls":5},""]
[{"$nulls":3},0,0,0,"Other 2",0,0,"Other 2",null,"D305097",null,null,"Other",{"$nulls":5},""]
[{"$nulls":3},0,0,0,3,0,0,3,null,"D3060",null,"Controls & Instrumentation",{"$nulls":6},""]
[{"$nulls":3},0,0,0,4,0,0,4,null,"D306001",null,null,"HVAC Controls",{"$nulls":5},""]
[{"$nulls":3},0,0,0,4,0,0,4,null,"D306002",null,null,"Electronic Controls",{"$nulls":5},""]
[{"$nulls":3},0,0,0,4,0,0,4,null,"D306003",null,null,"Pneumatic Controls",{"$nulls":5},""]
[{"$nulls":3},0,0,0,4,0,0,4,null,"D306004",null,null,"Instrument Air Compressors",{"$nulls":5},""]
[{"$nulls":3},0,0,0,4,0,0,4,null,"D306005",null,null,"Gas Purging Systems",{"$nulls":5},""]
[{"$nulls":3},0,0,0,4,0,0,4,null,"D306099",null,null,"Other Controls Instrumentation",{"$nulls":5},""]
[{"$nulls":3},0,0,0,"Other 1",0,0,"Other 1",null,"D306098",null,null,"Other",{"$nulls":5},""]
[{"$nulls":3},0,0,0,"Other 2",0,0,"Other 2",null,"D306097",null,null,"Other",{"$nulls":5},""]
[{"$nulls":3},0,0,0,3,0,0,3,null,"D3070",null,"Systems Testing & Balancing",{"$nulls":6},""]
[{"$nulls":3},0,0,0,4,0,0,4,null,"D307001",null,null,"Water Side Testing And Balancing—H & C",{"$nulls":5},""]
[{"$nulls":3},0,0,0,4,0,0,4,null,"D307002",null,null,"Air Side Testing And Balancing—H, C & E",{"$nulls":5},""]
[{"$nulls":3},0,0,0,4,0,0,4,null,"D307003",null,null,"HVAC Commissioning",{"$nulls":5},""]
[{"$nulls":3},0,0,0,4,0,0,4,null,"D307099",null,null,"Other Systems Testing And Balancing",{"$nulls":5},""]
[{"$nulls":3},0,0,0,"Other 1",0,0,"Other 1",null,"D307098",null,null,"Other",{"$nulls":5},""]
[{"$nulls":3},0,0,0,"Other 2",0,0,"Other 2",null,"D307097",null,null,"Other",{"$nulls":5},""]
[{"$nulls":3},0,0,0,3,0,0,3,null,"D3090",null,"Other HVAC Systems & Equipment",{"$nulls":6},""]
[{"$nulls":3},0,0,0,4,0,0,4,null,"D309001",null,null,"General Construction Items",{"$nulls":5},""]
[{"$nulls":3},0,0,0,4,0,0,4,null,"D309002",null,null,"Refrigeration Systems",{"$nulls":5},""]
[{"$nulls":3},0,0,0,4,0,0,4,null,"D309099",null,null,"Other Special Mechanical Systems",{"$nulls":5},""]
[{"$nulls":3},0,0,0,"Other 1",0,0,"Other 1",null,"D309098",null,null,"Other",{"$nulls":5},""]
[{"$nulls":3},0,0,0,"Other 2",0,0,"Other 2",null,"D309097",null,null,"Other",{"$nulls":5},""]
[{"$nulls":3},0,0,0,2,0,0,2,null,"D40","Fire Protection",{"$nulls":7},""]
[{"$nulls":3},0,0,0,3,0,0,3,null,"D4010",null,"Sprinklers",{"$nulls":6},""]
[{"$nulls":3},0,0,0,4,0,0,4,null,"D401001",null,null,"Sprinklers And Releasing Devices",{"$nulls":5},""]
[{"$nulls":3},0,0,0,4,0,0,4,null,"D401002",null,null,"Sprinkler Water Supply Equipment & Piping",{"$nulls":5},""]
[{"$nulls":3},0,0,0,4,0,0,4,null,"D409099",null,null,"Other Sprinklers",{"$nulls":5},""]
[{"$nulls":3},0,0,0,"Other 1",0,0,"Other 1",null,"D409098",null,null,"Other",{"$nulls":5},""]
[{"$nulls":3},0,0,0,"Other 2",0,0,"Other 2",null,"D409097",null,null,"Other",{"$nulls":5},""]
[{"$nulls":3},0,0,0,3,0,0,3,null,"D4020",null,"Standpipes",{"$nulls":6},""]
[{"$nulls":3},0,0,0,4,0,0,4,null,"D402001",null,null,"Standpipe Equipment And Piping",{"$nulls":5},""]
[{"$nulls":3},0,0,0,4,0,0,4,null,"D402099",null,null,"Other Standpipes",{"$nulls":5},""]
[{"$nulls":3},0,0,0,"Other 2",0,0,"Other 2",null,"D402097",null,null,"Other",{"$nulls":5},""]
[{"$nulls":3},0,0,0,3,0,0,3,null,"D4030",null,"Fire Protection Specialties",{"$nulls":6},""]
[{"$nulls":3},0,0,0,4,0,0,4,null,"D403001",null,null,"Fire Extinguishing Devices",{"$nulls":5},""]
[{"$nulls":3},0,0,0,4,0,0,4,null,"D403099",null,null,"Other Fire Protection Specialties",{"$nulls":5},""]
[{"$nulls":3},0,0,0,"Other 1",0,0,"Other 1",null,"D403098",null,null,"Other",{"$nulls":5},""]
[{"$nulls":3},0,0,0,"Other 2",0,0,"Other 2",null,"D403097",null,null,"Other",{"$nulls":5},""]
[{"$nulls":3},0,0,0,3,0,0,3,null,"D4040",null,"Other Fire Protection Systems",{"$nulls":6},""]
[{"$nulls":3},0,0,0,4,0,0,4,null,"D409001",null,null,"Carbon Dioxide Systems",{"$nulls":5},""]
[{"$nulls":3},0,0,0,4,0,0,4,null,"D409002",null,null,"Foam Generating Equipment",{"$nulls":5},""]
[{"$nulls":3},0,0,0,4,0,0,4,null,"D409003",null,null,"Clean Agent Systems",{"$nulls":5},""]
[{"$nulls":3},0,0,0,4,0,0,4,null,"D409005",null,null,"Hood And Duct Fire Protection",{"$nulls":5},""]
[{"$nulls":3},0,0,0,4,0,0,4,null,"D409099",null,null,"Other Special Fire Protection Systems",{"$nulls":5},""]
[{"$nulls":3},0,0,0,"Other 1",0,0,"Other 1",null,"D409098",null,null,"Other",{"$nulls":5},""]
[{"$nulls":3},0,0,0,"Other 2",0,0,"Other 2",null,"D409097",null,null,"Other",{"$nulls":5},""]
[{"$nulls":3},0,0,0,2,0,0,2,null,"D50","Electrical",{"$nulls":7},""]
[{"$nulls":3},0,0,0,3,0,0,3,null,"D5010",null,"Electrical Service & Distribution",{"$nulls":6},""]
[{"$nulls":3},0,0,0,4,0,0,4,null,"D501001",null,null,"Main Transformers",{"$nulls":5},""]
[{"$nulls":3},0,0,0,4,0,0,4,null,"D501002",null,null,"Secondary",{"$nulls":5},""]
[{"$nulls":3},0,0,0,4,0,0,4,null,"D501003",null,null,"Main Switchboards",{"$nulls":5},""]
[{"$nulls":3},0,0,0,4,0,0,4,null,"D501004",null,null,"Interior Distribution Transformers",{"$nulls":5},""]
[{"$nulls":3},0,0,0,4,0,0,4,null,"D501005",null,null,"Panels",{"$nulls":5},""]
[{"$nulls":3},0,0,0,4,0,0,4,null,"D501006",null,null,"Enclosed Circuit Breakers",{"$nulls":5},""]
[{"$nulls":3},0,0,0,4,0,0,4,null,"D501007",null,null,"Motor Control Centers",{"$nulls":5},""]
[{"$nulls":3},0,0,0,4,0,0,4,null,"D501099",null,null,"Other Service And Distribution",{"$nulls":5},""]
[{"$nulls":3},0,0,0,"Other 1",0,0,"Other 1",null,"D501098",null,null,"Other",{"$nulls":5},""]
[{"$nulls":3},0,0,0,"Other 2",0,0,"Other 2",null,"D501097",null,null,"Other",{"$nulls":5},""]
[{"$nulls":3},0,0,0,3,0,0,3,null,"D5020",null,"Lighting & Branch Wiring",{"$nulls":6},""]
[{"$nulls":3},0,0,0,4,0,0,4,null,"D502001",null,null,"Branch Wiring",{"$nulls":5},""]
[{"$nulls":3},0,0,0,4,0,0,4,null,"D502002",null,null,"Lighting Equipment",{"$nulls":5},""]
[{"$nulls":3},0,0,0,4,0,0,4,null,"D502099",null,null,"Other Lighting And Branch Wiring",{"$nulls":5},""]
[{"$nulls":3},0,0,0,"Other 1",0,0,"Other 1",null,"D502098",null,null,"Other",{"$nulls":5},""]
[{"$nulls":3},0,0,0,"Other 2",0,0,"Other 2",null,"D502097",null,null,"Other",{"$nulls":5},""]
[{"$nulls":3},0,0,0,3,0,0,3,null,"D5030",null,"Communication & Security Systems",{"$nulls":6},""]
[{"$nulls":3},0,0,0,4,0,0,4,null,"D503001",null,null,"Fire Alarm Systems",{"$nulls":5},""]
[{"$nulls":3},0,0,0,4,0,0,4,null,"D503002",null,null,"Telecommunications Systems",{"$nulls":5},""]
[{"$nulls":3},0,0,0,4,0,0,4,null,"D503003",null,null,"Nurse Call Systems",{"$nulls":5},""]
[{"$nulls":3},0,0,0,4,0,0,4,null,"D503004",null,null,"Public Address Systems",{"$nulls":5},""]
[{"$nulls":3},0,0,0,4,0,0,4,null,"D503005",null,null,"Intercommunications Systems",{"$nulls":5},""]
[{"$nulls":3},0,0,0,4,0,0,4,null,"D503006",null,null,"Clock And Program Systems",{"$nulls":5},""]
[{"$nulls":3},0,0,0,4,0,0,4,null,"D503007",null,null,"Television Systems",{"$nulls":5},""]
[{"$nulls":3},0,0,0,4,0,0,4,null,"D503008",null,null,"Security Systems",{"$nulls":5},""]
[{"$nulls":3},0,0,0,4,0,0,4,null,"D503099",null,null,"Other Communications And Alarm Systems",{"$nulls":5},""]
[{"$nulls":3},0,0,0,"Other 1",0,0,"Other 1",null,"D503098",null,null,"Other",{"$nulls":5},""]
[{"$nulls":3},0,0,0,"Other 2",0,0,"Other 2",null,"D503097",null,null,"Other",{"$nulls":5},""]
[{"$nulls":3},0,0,0,3,0,0,3,null,"D5090",null,"Other Electrical Systems",{"$nulls":6},""]
[{"$nulls":3},0,0,0,4,0,0,4,null,"D509001",null,null,"General Construction Items (Electrical)",{"$nulls":5},""]
[{"$nulls":3},0,0,0,4,0,0,4,null,"D509002",null,null,"Emergency Lighting And Power",{"$nulls":5},""]
[{"$nulls":3},0,0,0,4,0,0,4,null,"D509003",null,null,"Grounding Systems",{"$nulls":5},""]
[{"$nulls":3},0,0,0,4,0,0,4,null,"D509004",null,null,"Lightning Protection",{"$nulls":5},""]
[{"$nulls":3},0,0,0,4,0,0,4,null,"D509005",null,null,"Electric Heating",{"$nulls":5},""]
[{"$nulls":3},0,0,0,4,0,0,4,null,"D509006",null,null,"Energy Management Control System",{"$nulls":5},""]
[{"$nulls":3},0,0,0,4,0,0,4,null,"D509099",null,null,"Other Special Systems And Devices",{"$nulls":5},""]
[{"$nulls":3},0,0,0,"Other 1",0,0,"Other 1",null,"D509098",null,null,"Other",{"$nulls":5},""]
[{"$nulls":3},0,0,0,"Other 2",0,0,"Other 2",null,"D509097",null,null,"Other",{"$nulls":5},""]
[{"$nulls":3},0,0,0,2,0,0,2,null,"E","Equipment & Furnishings",{"$nulls":7},""]
[{"$nulls":3},0,0,0,2,0,0,2,null,"E10","Equipment",{"$nulls":7},""]
[{"$nulls":3},0,0,0,3,0,0,3,null,"E1010",null,"Commercial Equipment",{"$nulls":6},""]
[{"$nulls":3},0,0,0,4,0,0,4,null,"E101001",null,null,"Checkroom Equipment",{"$nulls":5},""]
[{"$nulls":3},0,0,0,4,0,0,4,null,"E101002",null,null,"Registration Equipment",{"$nulls":5},""]
[{"$nulls":3},0,0,0,4,0,0,4,null,"E101003",null,null,"Vending Equipment",{"$nulls":5},""]
[{"$nulls":3},0,0,0,4,0,0,4,null,"E101004",null,null,"Laundry Equipment",{"$nulls":5},""]
[{"$nulls":3},0,0,0,4,0,0,4,null,"E101005",null,null,"Security And Vault Equipment",{"$nulls":5},""]
[{"$nulls":3},0,0,0,4,0,0,4,null,"E101006",null,null,"Teller And Service Equipment",{"$nulls":5},""]
[{"$nulls":3},0,0,0,4,0,0,4,null,"E101007",null,null,"Mercantile Equipment",{"$nulls":5},""]
[{"$nulls":3},0,0,0,4,0,0,4,null,"E101008",null,null,"Office Equipment",{"$nulls":5},""]
[{"$nulls":3},0,0,0,4,0,0,4,null,"E101099",null,null,"Other Commercial Equipment",{"$nulls":5},""]
[{"$nulls":3},0,0,0,"Other 1",0,0,"Other 1",null,"E101098",null,null,"Other",{"$nulls":5},""]
[{"$nulls":3},0,0,0,"Other 2",0,0,"Other 2",null,"E101097",null,null,"Other",{"$nulls":5},""]
[{"$nulls":3},0,0,0,3,0,0,3,null,"E1020",null,"Institutional Equipment",{"$nulls":6},""]
[{"$nulls":3},0,0,0,4,0,0,4,null,"E102001",null,null,"Miscellaneous Fixed & Moveable Equipment",{"$nulls":5},""]
[{"$nulls":3},0,0,0,4,0,0,4,null,"E102002",null,null,"Medical Equipment",{"$nulls":5},""]
[{"$nulls":3},0,0,0,4,0,0,4,null,"E102003",null,null,"Laboratory Equipment",{"$nulls":5},""]
[{"$nulls":3},0,0,0,4,0,0,4,null,"E102004",null,null,"Mortuary Equipment",{"$nulls":5},""]
[{"$nulls":3},0,0,0,4,0,0,4,null,"E102005",null,null,"Auditorium And Stage Equipment",{"$nulls":5},""]
[{"$nulls":3},0,0,0,4,0,0,4,null,"E102006",null,null,"Library Equipment",{"$nulls":5},""]
[{"$nulls":3},0,0,0,4,0,0,4,null,"E102007",null,null,"Ecclesiastical Equipment",{"$nulls":5},""]
[{"$nulls":3},0,0,0,4,0,0,4,null,"E102008",null,null,"Instrumental Equipment",{"$nulls":5},""]
[{"$nulls":3},0,0,0,4,0,0,4,null,"E102009",null,null,"Audio-Visual Equipment",{"$nulls":5},""]
[{"$nulls":3},0,0,0,4,0,0,4,null,"E102010",null,null,"Detention Equipment",{"$nulls":5},""]
[{"$nulls":3},0,0,0,4,0,0,4,null,"E102099",null,null,"Other Institutional Equipment",{"$nulls":5},""]
[{"$nulls":3},0,0,0,"Other 1",0,0,"Other 1",null,"E102098",null,null,"Other",{"$nulls":5},""]
[{"$nulls":3},0,0,0,"Other 2",0,0,"Other 2",null,"E102097",null,null,"Other",{"$nulls":5},""]
[{"$nulls":3},0,0,0,3,0,0,3,null,"E1030",null,"Vehicular Equipment",{"$nulls":6},""]
[{"$nulls":3},0,0,0,4,0,0,4,null,"E103001",null,null,"Parking Control Equipment",{"$nulls":5},""]
[{"$nulls":3},0,0,0,4,0,0,4,null,"E103002",null,null,"Loading Dock Equipment",{"$nulls":5},""]
[{"$nulls":3},0,0,0,4,0,0,4,null,"E103003",null,null,"Warehouse Equipment",{"$nulls":5},""]
[{"$nulls":3},0,0,0,4,0,0,4,null,"E103099",null,null,"Other Vehicular Equipment",{"$nulls":5},""]
[{"$nulls":3},0,0,0,"Other 1",0,0,"Other 1",null,"E103098",null,null,"Other",{"$nulls":5},""]
[{"$nulls":3},0,0,0,"Other 2",0,0,"Other 2",null,"E103097",null,null,"Other",{"$nulls":5},""]
[{"$nulls":3},0,0,0,3,0,0,3,null,"E1090",null,"Other Equipment",{"$nulls":6},""]
[{"$nulls":3},0,0,0,4,0,0,4,null,"E109001",null,null,"Built-In Maintenance Equipment",{"$nulls":5},""]
[{"$nulls":3},0,0,0,4,0,0,4,null,"E109002",null,null,"Food Service Equipment",{"$nulls":5},""]
[{"$nulls":3},0,0,0,4,0,0,4,null,"E109003",null,null,"Waste Handling Equipment",{"$nulls":5},""]
[{"$nulls":3},0,0,0,4,0,0,4,null,"E109004",null,null,"Residential Equipment",{"$nulls":5},""]
[{"$nulls":3},0,0,0,4,0,0,4,null,"E109005",null,null,"Unit Kitchens",{"$nulls":5},""]
[{"$nulls":3},0,0,0,4,0,0,4,null,"E109006",null,null,"Darkroom Equipment",{"$nulls":5},""]
[{"$nulls":3},0,0,0,4,0,0,4,null,"E109007",null,null,"Athletic, Recreational, And Therapeutic Equipment",{"$nulls":5},""]
[{"$nulls":3},0,0,0,4,0,0,4,null,"E109008",null,null,"Planetarium Equipment",{"$nulls":5},""]
[{"$nulls":3},0,0,0,4,0,0,4,null,"E109009",null,null,"Observatory Equipment",{"$nulls":5},""]
[{"$nulls":3},0,0,0,4,0,0,4,null,"E109010",null,null,"Agricultural Equipment",{"$nulls":5},""]
[{"$nulls":3},0,0,0,4,0,0,4,null,"E109099",null,null,"Other Specialized Fixed And Moveable Equipment",{"$nulls":5},""]
[{"$nulls":3},0,0,0,"Other 1",0,0,"Other 1",null,"E109098",null,null,"Other",{"$nulls":5},""]
[{"$nulls":3},0,0,0,"Other 2",0,0,"Other 2",null,"E109097",null,null,"Other",{"$nulls":5},""]
[{"$nulls":3},0,0,0,2,0,0,2,null,"E20","Fixed Furnishings",{"$nulls":7},""]
[{"$nulls":3},0,0,0,3,0,0,3,null,"E2010",null,"Fixed Furnishings",{"$nulls":6},""]
[{"$nulls":3},0,0,0,4,0,0,4,null,"E201001",null,null,"Fixed Artwork",{"$nulls":5},""]
[{"$nulls":3},0,0,0,4,0,0,4,null,"E201002",null,null,"Window Treatments",{"$nulls":5},""]
[{"$nulls":3},0,0,0,4,0,0,4,null,"E201003",null,null,"Seating (Fixed)",{"$nulls":5},""]
[{"$nulls":3},0,0,0,4,0,0,4,null,"E201004",null,null,"Fixed Floor Grilles And Mats",{"$nulls":5},""]
[{"$nulls":3},0,0,0,4,0,0,4,null,"E201005",null,null,"Fixed Interior Landscaping",{"$nulls":5},""]
[{"$nulls":3},0,0,0,4,0,0,4,null,"E201099",null,null,"Other Fixed Interior Furnishings",{"$nulls":5},""]
[{"$nulls":3},0,0,0,"Other 1",0,0,"Other 1",null,"E201098",null,null,"Other",{"$nulls":5},""]
[{"$nulls":3},0,0,0,"Other 2",0,0,"Other 2",null,"E201097",null,null,"Other",{"$nulls":5},""]
[{"$nulls":3},0,0,0,3,0,0,3,null,"E2020",null,"Movable Furnishings",{"$nulls":6},""]
[{"$nulls":3},0,0,0,4,0,0,4,null,"E202001",null,null,"Moveable Art Work",{"$nulls":5},""]
[{"$nulls":3},0,0,0,4,0,0,4,null,"E202002",null,null,"Modular Prefabricated Furniture",{"$nulls":5},""]
[{"$nulls":3},0,0,0,4,0,0,4,null,"E202003",null,null,"Freestanding Furniture",{"$nulls":5},""]
[{"$nulls":3},0,0,0,4,0,0,4,null,"E202004",null,null,"Rugs And Accessories",{"$nulls":5},""]
[{"$nulls":3},0,0,0,4,0,0,4,null,"E202005",null,null,"Moveable Multiple Seating",{"$nulls":5},""]
[{"$nulls":3},0,0,0,4,0,0,4,null,"E202006",null,null,"Moveable Interior Landscaping",{"$nulls":5},""]
[{"$nulls":3},0,0,0,4,0,0,4,null,"E202099",null,null,"Other Moveable Furnishings",{"$nulls":5},""]
[{"$nulls":3},0,0,0,"Other 1",0,0,"Other 1",null,"E202098",null,null,"Other",{"$nulls":5},""]
[{"$nulls":3},0,0,0,"Other 2",0,0,"Other 2",null,"E202097",null,null,"Other",{"$nulls":5},""]
[{"$nulls":3},0,0,0,2,0,0,2,null,"F","Special Construction & Demolition",{"$nulls":7},""]
[{"$nulls":3},0,0,0,2,0,0,2,null,"F10","Special Construction",{"$nulls":7},""]
[{"$nulls":3},0,0,0,3,0,0,3,null,"F1010",null,"Special Structures",{"$nulls":6},""]
[{"$nulls":3},0,0,0,4,0,0,4,null,"F101001",null,null,"Metal Building Systems",{"$nulls":5},""]
[{"$nulls":3},0,0,0,4,0,0,4,null,"F101002",null,null,"Exterior Utility Buildings",{"$nulls":5},""]
[{"$nulls":3},0,0,0,4,0,0,4,null,"F101003",null,null,"Air-Supported Structures",{"$nulls":5},""]
[{"$nulls":3},0,0,0,4,0,0,4,null,"F101099",null,null,"Other Special Construction",{"$nulls":5},""]
[{"$nulls":3},0,0,0,"Other 1",0,0,"Other 1",null,"F101098",null,null,"Other",{"$nulls":5},""]
[{"$nulls":3},0,0,0,"Other 2",0,0,"Other 2",null,"F101097",null,null,"Other",{"$nulls":5},""]
[{"$nulls":3},0,0,0,3,0,0,3,null,"F1020",null,"Integrated Construction",{"$nulls":6},""]
[{"$nulls":3},0,0,0,4,0,0,4,null,"F102001",null,null,"Special Purpose Rooms",{"$nulls":5},""]
[{"$nulls":3},0,0,0,4,0,0,4,null,"F102002",null,null,"Integrated Assemblies",{"$nulls":5},""]
[{"$nulls":3},0,0,0,4,0,0,4,null,"F102099",null,null,"Other Integrated Construction",{"$nulls":5},""]
[{"$nulls":3},0,0,0,"Other 1",0,0,"Other 1",null,"F102098",null,null,"Other",{"$nulls":5},""]
[{"$nulls":3},0,0,0,"Other 2",0,0,"Other 2",null,"F102097",null,null,"Other",{"$nulls":5},""]
[{"$nulls":3},0,0,0,3,0,0,3,null,"F1030",null,"Special Construction Systems",{"$nulls":6},""]
[{"$nulls":3},0,0,0,4,0,0,4,null,"F103001",null,null,"Vaults",{"$nulls":5},""]
[{"$nulls":3},0,0,0,4,0,0,4,null,"F103002",null,null,"Sound, Vibration, & Seismic Construction",{"$nulls":5},""]
[{"$nulls":3},0,0,0,4,0,0,4,null,"F103003",null,null,"Radiation Protection",{"$nulls":5},""]
[{"$nulls":3},0,0,0,4,0,0,4,null,"F103099",null,null,"Other Special Construction Systems",{"$nulls":5},""]
[{"$nulls":3},0,0,0,"Other 1",0,0,"Other 1",null,"F103098",null,null,"Other",{"$nulls":5},""]
[{"$nulls":3},0,0,0,"Other 2",0,0,"Other 2",null,"F103097",null,null,"Other",{"$nulls":5},""]
[{"$nulls":3},0,0,0,3,0,0,3,null,"F1040",null,"Special Facilities",{"$nulls":6},""]
[{"$nulls":3},0,0,0,4,0,0,4,null,"F104001",null,null,"Interior Swimming Pools",{"$nulls":5},""]
[{"$nulls":3},0,0,0,4,0,0,4,null,"F104002",null,null,"Liquid And Gas Storage Tanks",{"$nulls":5},""]
[{"$nulls":3},0,0,0,4,0,0,4,null,"F104003",null,null,"Kennels And Animal Shelters",{"$nulls":5},""]
[{"$nulls":3},0,0,0,4,0,0,4,null,"F104004",null,null,"Site Constructed Incinerators",{"$nulls":5},""]
[{"$nulls":3},0,0,0,4,0,0,4,null,"F104005",null,null,"Ice Rinks",{"$nulls":5},""]
[{"$nulls":3},0,0,0,4,0,0,4,null,"F104099",null,null,"Other Special Facilities",{"$nulls":5},""]
[{"$nulls":3},0,0,0,"Other 1",0,0,"Other 1",null,"F104098",null,null,"Other",{"$nulls":5},""]
[{"$nulls":3},0,0,0,"Other 2",0,0,"Other 2",null,"F104097",null,null,"Other",{"$nulls":5},""]
[{"$nulls":3},0,0,0,3,0,0,3,null,"F1050",null,"Special Controls and Instrumentation",{"$nulls":6},""]
[{"$nulls":3},0,0,0,4,0,0,4,null,"F105001",null,null,"Recording Instrumentation",{"$nulls":5},""]
[{"$nulls":3},0,0,0,4,0,0,4,null,"F105002",null,null,"Building Automation Systems",{"$nulls":5},""]
[{"$nulls":3},0,0,0,4,0,0,4,null,"F105099",null,null,"Other Special Controls And Instrumentation",{"$nulls":5},""]
[{"$nulls":3},0,0,0,"Other 1",0,0,"Other 1",null,"F105098",null,null,"Other",{"$nulls":5},""]
[{"$nulls":3},0,0,0,"Other 2",0,0,"Other 2",null,"F105097",null,null,"Other",{"$nulls":5},""]
[{"$nulls":3},0,0,0,2,0,0,2,null,"F20","Selective Building Demolition",{"$nulls":7},""]
[{"$nulls":3},0,0,0,3,0,0,3,null,"F2010",null,"Building Elements Demolition",{"$nulls":6},""]
[{"$nulls":3},0,0,0,4,0,0,4,null,"F201001",null,null,"Substructure And Superstructure",{"$nulls":5},""]
[{"$nulls":3},0,0,0,4,0,0,4,null,"F201002",null,null,"Exterior Closure",{"$nulls":5},""]
[{"$nulls":3},0,0,0,4,0,0,4,null,"F201003",null,null,"Roofing",{"$nulls":5},""]
[{"$nulls":3},0,0,0,4,0,0,4,null,"F201004",null,null,"Interior Construction And Finishes",{"$nulls":5},""]
[{"$nulls":3},0,0,0,4,0,0,4,null,"F201005",null,null,"Conveying Systems",{"$nulls":5},""]
[{"$nulls":3},0,0,0,4,0,0,4,null,"F201006",null,null,"Mechanical Systems",{"$nulls":5},""]
[{"$nulls":3},0,0,0,4,0,0,4,null,"F201007",null,null,"Electrical Systems",{"$nulls":5},""]
[{"$nulls":3},0,0,0,4,0,0,4,null,"F201008",null,null,"Equipment And Furnishings",{"$nulls":5},""]
[{"$nulls":3},0,0,0,4,0,0,4,null,"F201099",null,null,"Other Non-Hazardous Selective Building Demolition",{"$nulls":5},""]
[{"$nulls":3},0,0,0,"Other 1",0,0,"Other 1",null,"F201098",null,null,"Other",{"$nulls":5},""]
[{"$nulls":3},0,0,0,"Other 2",0,0,"Other 2",null,"F201097",null,null,"Other",{"$nulls":5},""]
[{"$nulls":3},0,0,0,3,0,0,3,null,"F2020",null,"Hazardous Components Abatement",{"$nulls":6},""]
[{"$nulls":3},0,0,0,4,0,0,4,null,"F202001",null,null,"Substructure And Superstructure",{"$nulls":5},""]
[{"$nulls":3},0,0,0,4,0,0,4,null,"F202002",null,null,"Exterior Closure",{"$nulls":5},""]
[{"$nulls":3},0,0,0,4,0,0,4,null,"F202003",null,null,"Roofing",{"$nulls":5},""]
[{"$nulls":3},0,0,0,4,0,0,4,null,"F202004",null,null,"Interior Construction And Finishes",{"$nulls":5},""]
[{"$nulls":3},0,0,0,4,0,0,4,null,"F202005",null,null,"Conveying Systems",{"$nulls":5},""]
[{"$nulls":3},0,0,0,4,0,0,4,null,"F202006",null,null,"Mechanical Systems",{"$nulls":5},""]
[{"$nulls":3},0,0,0,4,0,0,4,null,"F202007",null,null,"Electrical Systems",{"$nulls":5},""]
[{"$nulls":3},0,0,0,4,0,0,4,null,"F202008",null,null,"Equipment And Furnishings",{"$nulls":5},""]
[{"$nulls":3},0,0,0,4,0,0,4,null,"F202099",null,null,"Other Hazardous Selective Building Demolition",{"$nulls":5},""]
[{"$nulls":3},0,0,0,"Other 1",0,0,"Other 1",null,"F202098",null,null,"Other",{"$nulls":5},""]
[{"$nulls":3},0,0,0,"Other 2",0,0,"Other 2",null,"F202097",null,null,"Other",{"$nulls":5},""]
[{"$nulls":3},0,0,0,2,0,0,2,null,"G","Building Sitework",{"$nulls":7},""]
[{"$nulls":3},0,0,0,2,0,0,2,null,"G10","Site Preparation",{"$nulls":7},""]
[{"$nulls":3},0,0,0,3,0,0,3,null,"G1010",null,"Site Clearing",{"$nulls":6},""]
[{"$nulls":3},0,0,0,4,0,0,4,null,"G101001",null,null,"Clearing",{"$nulls":5},""]
[{"$nulls":3},0,0,0,4,0,0,4,null,"G101002",null,null,"Tree Removal",{"$nulls":5},""]
[{"$nulls":3},0,0,0,4,0,0,4,null,"G101003",null,null,"Stump Removal",{"$nulls":5},""]
[{"$nulls":3},0,0,0,4,0,0,4,null,"G101004",null,null,"Chipping",{"$nulls":5},""]
[{"$nulls":3},0,0,0,4,0,0,4,null,"G101005",null,null,"Grubbing",{"$nulls":5},""]
[{"$nulls":3},0,0,0,4,0,0,4,null,"G101006",null,null,"Selective Thinning",{"$nulls":5},""]
[{"$nulls":3},0,0,0,4,0,0,4,null,"G101007",null,null,"Debris Disposal",{"$nulls":5},""]
[{"$nulls":3},0,0,0,4,0,0,4,null,"G101099",null,null,"Other Site Clearing",{"$nulls":5},""]
[{"$nulls":3},0,0,0,"Other 1",0,0,"Other 1",null,"G101098",null,null,"Other",{"$nulls":5},""]
[{"$nulls":3},0,0,0,"Other 2",0,0,"Other 2",null,"G101097",null,null,"Other",{"$nulls":5},""]
[{"$nulls":3},0,0,0,3,0,0,3,null,"G1020",null,"Site Demolition & Relocation",{"$nulls":6},""]
[{"$nulls":3},0,0,0,4,0,0,4,null,"G102001",null,null,"Building Mass Demolition",{"$nulls":5},""]
[{"$nulls":3},0,0,0,4,0,0,4,null,"G102002",null,null,"Above Ground Site Demolition",{"$nulls":5},""]
[{"$nulls":3},0,0,0,4,0,0,4,null,"G102003",null,null,"Underground Site Demolition",{"$nulls":5},""]
[{"$nulls":3},0,0,0,4,0,0,4,null,"G102004",null,null,"Building Relocation",{"$nulls":5},""]
[{"$nulls":3},0,0,0,4,0,0,4,null,"G102005",null,null,"Utility Relocation",{"$nulls":5},""]
[{"$nulls":3},0,0,0,4,0,0,4,null,"G102006",null,null,"Fencing Relocation",{"$nulls":5},""]
[{"$nulls":3},0,0,0,4,0,0,4,null,"G102007",null,null,"Site Cleanup",{"$nulls":5},""]
[{"$nulls":3},0,0,0,4,0,0,4,null,"G102099",null,null,"Other Site Demolition And Relocations",{"$nulls":5},""]
[{"$nulls":3},0,0,0,"Other 1",0,0,"Other 1",null,"G102098",null,null,"Other",{"$nulls":5},""]
[{"$nulls":3},0,0,0,"Other 2",0,0,"Other 2",null,"G102097",null,null,"Other",{"$nulls":5},""]
[{"$nulls":3},0,0,0,3,0,0,3,null,"G1030",null,"Site Earthwork",{"$nulls":6},""]
[{"$nulls":3},0,0,0,4,0,0,4,null,"G103001",null,null,"Grading",{"$nulls":5},""]
[{"$nulls":3},0,0,0,4,0,0,4,null,"G103002",null,null,"Common Excavation",{"$nulls":5},""]
[{"$nulls":3},0,0,0,4,0,0,4,null,"G103003",null,null,"Rock Excavation",{"$nulls":5},""]
[{"$nulls":3},0,0,0,4,0,0,4,null,"G103004",null,null,"Fill And Borrow",{"$nulls":5},""]
[{"$nulls":3},0,0,0,4,0,0,4,null,"G103005",null,null,"Compaction",{"$nulls":5},""]
[{"$nulls":3},0,0,0,4,0,0,4,null,"G103006",null,null,"Soil Stabilization",{"$nulls":5},""]
[{"$nulls":3},0,0,0,4,0,0,4,null,"G103007",null,null,"Slope Stabilization",{"$nulls":5},""]
[{"$nulls":3},0,0,0,4,0,0,4,null,"G103008",null,null,"Soil Treatment",{"$nulls":5},""]
[{"$nulls":3},0,0,0,4,0,0,4,null,"G103009",null,null,"Shoring",{"$nulls":5},""]
[{"$nulls":3},0,0,0,4,0,0,4,null,"G103010",null,null,"Temporary Dewatering",{"$nulls":5},""]
[{"$nulls":3},0,0,0,4,0,0,4,null,"G103011",null,null,"Temporary Erosion And Sediment Control",{"$nulls":5},""]
[{"$nulls":3},0,0,0,4,0,0,4,null,"G103099",null,null,"Other Site Earthwork",{"$nulls":5},""]
[{"$nulls":3},0,0,0,"Other 1",0,0,"Other 1",null,"G103098",null,null,"Other",{"$nulls":5},""]
[{"$nulls":3},0,0,0,"Other 2",0,0,"Other 2",null,"G103097",null,null,"Other",{"$nulls":5},""]
[{"$nulls":3},0,0,0,3,0,0,3,null,"G1040",null,"Hazardous Waste Remediation",{"$nulls":6},""]
[{"$nulls":3},0,0,0,4,0,0,4,null,"G104001",null,null,"Removal Of Contaminated Soil",{"$nulls":5},""]
[{"$nulls":3},0,0,0,4,0,0,4,null,"G104002",null,null,"Soil Restoration And Treatment",{"$nulls":5},""]
[{"$nulls":3},0,0,0,4,0,0,4,null,"G104099",null,null,"Other Hazardous Waste Remediation",{"$nulls":5},""]
[{"$nulls":3},0,0,0,"Other 1",0,0,"Other 1",null,"G104098",null,null,"Other",{"$nulls":5},""]
[{"$nulls":3},0,0,0,"Other 2",0,0,"Other 2",null,"G104097",null,null,"Other",{"$nulls":5},""]
[{"$nulls":3},0,0,0,2,0,0,2,null,"G20","Site Improvements",{"$nulls":7},""]
[{"$nulls":3},0,0,0,3,0,0,3,null,"G2010",null,"Roadways",{"$nulls":6},""]
[{"$nulls":3},0,0,0,4,0,0,4,null,"G201001",null,null,"Bases And Subbases",{"$nulls":5},""]
[{"$nulls":3},0,0,0,4,0,0,4,null,"G201002",null,null,"Curbs And Gutters",{"$nulls":5},""]
[{"$nulls":3},0,0,0,4,0,0,4,null,"G201003",null,null,"Paved Surfaces",{"$nulls":5},""]
[{"$nulls":3},0,0,0,4,0,0,4,null,"G201004",null,null,"Marking And Signage",{"$nulls":5},""]
[{"$nulls":3},0,0,0,4,0,0,4,null,"G201005",null,null,"Guardrails And Barriers",{"$nulls":5},""]
[{"$nulls":3},0,0,0,4,0,0,4,null,"G201006",null,null,"Resurfacing",{"$nulls":5},""]
[{"$nulls":3},0,0,0,4,0,0,4,null,"G201099",null,null,"Other Roadways",{"$nulls":5},""]
[{"$nulls":3},0,0,0,"Other 1",0,0,"Other 1",null,"G201098",null,null,"Other",{"$nulls":5},""]
[{"$nulls":3},0,0,0,"Other 2",0,0,"Other 2",null,"G201097",null,null,"Other",{"$nulls":5},""]
[{"$nulls":3},0,0,0,3,0,0,3,null,"G2020",null,"Parking Lots",{"$nulls":6},""]
[{"$nulls":3},0,0,0,4,0,0,4,null,"G202001",null,null,"Bases And Subbases",{"$nulls":5},""]
[{"$nulls":3},0,0,0,4,0,0,4,null,"G202002",null,null,"Curbs And Gutters",{"$nulls":5},""]
[{"$nulls":3},0,0,0,4,0,0,4,null,"G202003",null,null,"Paved Surfaces",{"$nulls":5},""]
[{"$nulls":3},0,0,0,4,0,0,4,null,"G202004",null,null,"Marking And Signage",{"$nulls":5},""]
[{"$nulls":3},0,0,0,4,0,0,4,null,"G202005",null,null,"Guardrails And Barriers",{"$nulls":5},""]
[{"$nulls":3},0,0,0,4,0,0,4,null,"G202006",null,null,"Resurfacing",{"$nulls":5},""]
[{"$nulls":3},0,0,0,4,0,0,4,null,"G202007",null,null,"Miscellaneous Structures And Equipment",{"$nulls":5},""]
[{"$nulls":3},0,0,0,4,0,0,4,null,"G202099",null,null,"Other Parking Lots",{"$nulls":5},""]
[{"$nulls":3},0,0,0,"Other 1",0,0,"Other 1",null,"G202098",null,null,"Other",{"$nulls":5},""]
[{"$nulls":3},0,0,0,"Other 2",0,0,"Other 2",null,"G202097",null,null,"Other",{"$nulls":5},""]
[{"$nulls":3},0,0,0,3,0,0,3,null,"G2030",null,"Pedestrian Paving",{"$nulls":6},""]
[{"$nulls":3},0,0,0,4,0,0,4,null,"G203001",null,null,"Bases And Subbases",{"$nulls":5},""]
[{"$nulls":3},0,0,0,4,0,0,4,null,"G203002",null,null,"Curbs And Gutters",{"$nulls":5},""]
[{"$nulls":3},0,0,0,4,0,0,4,null,"G203003",null,null,"Paved Surfaces",{"$nulls":5},""]
[{"$nulls":3},0,0,0,4,0,0,4,null,"G203004",null,null,"Guardrails And Barriers",{"$nulls":5},""]
[{"$nulls":3},0,0,0,4,0,0,4,null,"G203005",null,null,"Resurfacing",{"$nulls":5},""]
[{"$nulls":3},0,0,0,4,0,0,4,null,"G203099",null,null,"Other Walks, Steps, And Terraces",{"$nulls":5},""]
[{"$nulls":3},0,0,0,"Other 1",0,0,"Other 1",null,"G203098",null,null,"Other",{"$nulls":5},""]
[{"$nulls":3},0,0,0,"Other 2",0,0,"Other 2",null,"G203097",null,null,"Other",{"$nulls":5},""]
[{"$nulls":3},0,0,0,3,0,0,3,null,"G2040",null,"Site Development",{"$nulls":6},""]
[{"$nulls":3},0,0,0,4,0,0,4,null,"G204001",null,null,"Fencing And Gates",{"$nulls":5},""]
[{"$nulls":3},0,0,0,4,0,0,4,null,"G204002",null,null,"Retaining Walls",{"$nulls":5},""]
[{"$nulls":3},0,0,0,4,0,0,4,null,"G204003",null,null,"Exterior Furnishings",{"$nulls":5},""]
[{"$nulls":3},0,0,0,4,0,0,4,null,"G204004",null,null,"Security Structures",{"$nulls":5},""]
[{"$nulls":3},0,0,0,4,0,0,4,null,"G204005",null,null,"Signage",{"$nulls":5},""]
[{"$nulls":3},0,0,0,4,0,0,4,null,"G204006",null,null,"Fountains And Pools",{"$nulls":5},""]
[{"$nulls":3},0,0,0,4,0,0,4,null,"G204007",null,null,"Playing Fields",{"$nulls":5},""]
[{"$nulls":3},0,0,0,4,0,0,4,null,"G204008",null,null,"Terrace And Perimeter Walls",{"$nulls":5},""]
[{"$nulls":3},0,0,0,4,0,0,4,null,"G204009",null,null,"Flagpoles",{"$nulls":5},""]
[{"$nulls":3},0,0,0,4,0,0,4,null,"G204099",null,null,"Other Site Improvements",{"$nulls":5},""]
[{"$nulls":3},0,0,0,"Other 1",0,0,"Other 1",null,"G204098",null,null,"Other",{"$nulls":5},""]
[{"$nulls":3},0,0,0,"Other 2",0,0,"Other 2",null,"G204097",null,null,"Other",{"$nulls":5},""]
[{"$nulls":3},0,0,0,3,0,0,3,null,"G2050",null,"Landscaping",{"$nulls":6},""]
[{"$nulls":3},0,0,0,4,0,0,4,null,"G205001",null,null,"Fine Grading And Soil Preparation",{"$nulls":5},""]
[{"$nulls":3},0,0,0,4,0,0,4,null,"G205002",null,null,"Erosion Control Measures",{"$nulls":5},""]
[{"$nulls":3},0,0,0,4,0,0,4,null,"G205003",null,null,"Topsoil And Planting Beds",{"$nulls":5},""]
[{"$nulls":3},0,0,0,4,0,0,4,null,"G205004",null,null,"Seeding, Sprigging, And Sodding",{"$nulls":5},""]
[{"$nulls":3},0,0,0,4,0,0,4,null,"G205005",null,null,"Plantings",{"$nulls":5},""]
[{"$nulls":3},0,0,0,4,0,0,4,null,"G205006",null,null,"Planters",{"$nulls":5},""]
[{"$nulls":3},0,0,0,4,0,0,4,null,"G205007",null,null,"Irrigation Systems",{"$nulls":5},""]
[{"$nulls":3},0,0,0,4,0,0,4,null,"G205099",null,null,"Other Landscaping",{"$nulls":5},""]
[{"$nulls":3},0,0,0,"Other 1",0,0,"Other 1",null,"G205098",null,null,"Other",{"$nulls":5},""]
[{"$nulls":3},0,0,0,"Other 2",0,0,"Other 2",null,"G205097",null,null,"Other",{"$nulls":5},""]
[{"$nulls":3},0,0,0,2,0,0,2,null,"G30","Site Civil/Mechanical Utilities",{"$nulls":7},""]
[{"$nulls":3},0,0,0,3,0,0,3,null,"G3010",null,"G3010 Water Supply",{"$nulls":6},""]
[{"$nulls":3},0,0,0,4,0,0,4,null,"G301001",null,null,"Well Systems",{"$nulls":5},""]
[{"$nulls":3},0,0,0,4,0,0,4,null,"G301002",null,null,"Potable Water Distribution",{"$nulls":5},""]
[{"$nulls":3},0,0,0,4,0,0,4,null,"G301003",null,null,"Potable Water Storage",{"$nulls":5},""]
[{"$nulls":3},0,0,0,4,0,0,4,null,"G301004",null,null,"Fire Protection Water Distribution",{"$nulls":5},""]
[{"$nulls":3},0,0,0,4,0,0,4,null,"G301005",null,null,"Fire Protection Water Storage",{"$nulls":5},""]
[{"$nulls":3},0,0,0,4,0,0,4,null,"G301006",null,null,"Non-Potable Water Distribution",{"$nulls":5},""]
[{"$nulls":3},0,0,0,4,0,0,4,null,"G301007",null,null,"Pumping Stations",{"$nulls":5},""]
[{"$nulls":3},0,0,0,4,0,0,4,null,"G301008",null,null,"Packaged Water Treatment Plants",{"$nulls":5},""]
[{"$nulls":3},0,0,0,4,0,0,4,null,"G301099",null,null,"Other Water Supply",{"$nulls":5},""]
[{"$nulls":3},0,0,0,"Other 1",0,0,"Other 1",null,"G301098",null,null,"Other",{"$nulls":5},""]
[{"$nulls":3},0,0,0,"Other 2",0,0,"Other 2",null,"G301097",null,null,"Other",{"$nulls":5},""]
[{"$nulls":3},0,0,0,3,0,0,3,null,"G3020",null,"Sanitary Sewer",{"$nulls":6},""]
[{"$nulls":3},0,0,0,4,0,0,4,null,"G302001",null,null,"Sanitary Sewer Piping",{"$nulls":5},""]
[{"$nulls":3},0,0,0,4,0,0,4,null,"G302002",null,null,"Sanitary Sewer Manholes And Cleanouts",{"$nulls":5},""]
[{"$nulls":3},0,0,0,4,0,0,4,null,"G302003",null,null,"Lift Stations And Pumping Stations",{"$nulls":5},""]
[{"$nulls":3},0,0,0,4,0,0,4,null,"G302004",null,null,"Packaged Sanitary Sewer Treatment Plants",{"$nulls":5},""]
[{"$nulls":3},0,0,0,4,0,0,4,null,"G302005",null,null,"Septic Tanks",{"$nulls":5},""]
[{"$nulls":3},0,0,0,4,0,0,4,null,"G302006",null,null,"Drain Fields",{"$nulls":5},""]
[{"$nulls":3},0,0,0,4,0,0,4,null,"G302099",null,null,"Other Sanitary Sewer",{"$nulls":5},""]
[{"$nulls":3},0,0,0,"Other 1",0,0,"Other 1",null,"G302098",null,null,"Other",{"$nulls":5},""]
[{"$nulls":3},0,0,0,"Other 2",0,0,"Other 2",null,"G302097",null,null,"Other",{"$nulls":5},""]
[{"$nulls":3},0,0,0,3,0,0,3,null,"G3030",null,"Storm Sewer",{"$nulls":6},""]
[{"$nulls":3},0,0,0,4,0,0,4,null,"G303001",null,null,"Storm Sewer Piping",{"$nulls":5},""]
[{"$nulls":3},0,0,0,4,0,0,4,null,"G303002",null,null,"Storm Sewer Structures",{"$nulls":5},""]
[{"$nulls":3},0,0,0,4,0,0,4,null,"G303003",null,null,"Lift Stations",{"$nulls":5},""]
[{"$nulls":3},0,0,0,4,0,0,4,null,"G303004",null,null,"Culverts",{"$nulls":5},""]
[{"$nulls":3},0,0,0,4,0,0,4,null,"G303005",null,null,"Headwalls",{"$nulls":5},""]
[{"$nulls":3},0,0,0,4,0,0,4,null,"G303006",null,null,"Erosion And Sediment Control Measures",{"$nulls":5},""]
[{"$nulls":3},0,0,0,4,0,0,4,null,"G303007",null,null,"Stormwater Management",{"$nulls":5},""]
[{"$nulls":3},0,0,0,4,0,0,4,null,"G303099",null,null,"Other Storm Sewer",{"$nulls":5},""]
[{"$nulls":3},0,0,0,"Other 1",0,0,"Other 1",null,"G303098",null,null,"Other",{"$nulls":5},""]
[{"$nulls":3},0,0,0,"Other 2",0,0,"Other 2",null,"G303097",null,null,"Other",{"$nulls":5},""]
[{"$nulls":3},0,0,0,3,0,0,3,null,"G3040",null,"Heating Distribution",{"$nulls":6},""]
[{"$nulls":3},0,0,0,4,0,0,4,null,"G304001",null,null,"Overhead Hot Water Systems",{"$nulls":5},""]
[{"$nulls":3},0,0,0,4,0,0,4,null,"G304002",null,null,"Overhead Steam Systems",{"$nulls":5},""]
[{"$nulls":3},0,0,0,4,0,0,4,null,"G304003",null,null,"Underground Hot Water Systems",{"$nulls":5},""]
[{"$nulls":3},0,0,0,4,0,0,4,null,"G304004",null,null,"Underground Steam Distribution Systems",{"$nulls":5},""]
[{"$nulls":3},0,0,0,4,0,0,4,null,"G304005",null,null,"Reinforced Concrete Manholes & Valve Boxes",{"$nulls":5},""]
[{"$nulls":3},0,0,0,4,0,0,4,null,"G304006",null,null,"Pumping Stations",{"$nulls":5},""]
[{"$nulls":3},0,0,0,4,0,0,4,null,"G304099",null,null,"Other Heating Distribution",{"$nulls":5},""]
[{"$nulls":3},0,0,0,"Other 1",0,0,"Other 1",null,"G304098",null,null,"Other",{"$nulls":5},""]
[{"$nulls":3},0,0,0,"Other 2",0,0,"Other 2",null,"G304097",null,null,"Other",{"$nulls":5},""]
[{"$nulls":3},0,0,0,3,0,0,3,null,"G3050",null,"Cooling Distribution",{"$nulls":6},""]
[{"$nulls":3},0,0,0,4,0,0,4,null,"G305001",null,null,"Overhead Cooling Systems",{"$nulls":5},""]
[{"$nulls":3},0,0,0,4,0,0,4,null,"G305002",null,null,"Underground Cooling Systems",{"$nulls":5},""]
[{"$nulls":3},0,0,0,4,0,0,4,null,"G305003",null,null,"Trenchboxes",{"$nulls":5},""]
[{"$nulls":3},0,0,0,4,0,0,4,null,"G305004",null,null,"Wells For Cooling",{"$nulls":5},""]
[{"$nulls":3},0,0,0,4,0,0,4,null,"G305005",null,null,"Pumping Stations",{"$nulls":5},""]
[{"$nulls":3},0,0,0,4,0,0,4,null,"G305006",null,null,"On-Site Cooling Towers",{"$nulls":5},""]
[{"$nulls":3},0,0,0,4,0,0,4,null,"G305099",null,null,"Other Cooling Distribution",{"$nulls":5},""]
[{"$nulls":3},0,0,0,"Other 1",0,0,"Other 1",null,"G305098",null,null,"Other",{"$nulls":5},""]
[{"$nulls":3},0,0,0,"Other 2",0,0,"Other 2",null,"G305097",null,null,"Other",{"$nulls":5},""]
[{"$nulls":3},0,0,0,3,0,0,3,null,"G3060",null,"Fuel Distribution",{"$nulls":6},""]
[{"$nulls":3},0,0,0,4,0,0,4,null,"G306001",null,null,"Liquid Fuel Distribution Piping",{"$nulls":5},""]
[{"$nulls":3},0,0,0,4,0,0,4,null,"G306002",null,null,"Aviation Fuel Distribution Piping System",{"$nulls":5},""]
[{"$nulls":3},0,0,0,4,0,0,4,null,"G306003",null,null,"Liquid Fuel Dispensing Equipment",{"$nulls":5},""]
[{"$nulls":3},0,0,0,4,0,0,4,null,"G306004",null,null,"Liquid Fuel Storage Tanks",{"$nulls":5},""]
[{"$nulls":3},0,0,0,4,0,0,4,null,"G306005",null,null,"Liquid Fuel System Trenchboxes",{"$nulls":5},""]
[{"$nulls":3},0,0,0,4,0,0,4,null,"G306006",null,null,"Gas Distribution Piping (Natural And Propane)",{"$nulls":5},""]
[{"$nulls":3},0,0,0,4,0,0,4,null,"G306007",null,null,"Gas Storage Tanks",{"$nulls":5},""]
[{"$nulls":3},0,0,0,4,0,0,4,null,"G306008",null,null,"Gas System Trenchboxes",{"$nulls":5},""]
[{"$nulls":3},0,0,0,4,0,0,4,null,"G306098",null,null,"Other Gas Distribution",{"$nulls":5},""]
[{"$nulls":3},0,0,0,4,0,0,4,null,"G306099",null,null,"Other Fuel Distribution",{"$nulls":5},""]
[{"$nulls":3},0,0,0,"Other 1",0,0,"Other 1",null,"G306098",null,null,"Other",{"$nulls":5},""]
[{"$nulls":3},0,0,0,"Other 2",0,0,"Other 2",null,"G306097",null,null,"Other",{"$nulls":5},""]
[{"$nulls":3},0,0,0,3,0,0,3,null,"G3090",null,"Other Site Mechanical Utilities",{"$nulls":6},""]
[{"$nulls":3},0,0,0,4,0,0,4,null,"G309001",null,null,"Industrial Waste Pipe",{"$nulls":5},""]
[{"$nulls":3},0,0,0,4,0,0,4,null,"G309002",null,null,"Industrial Waste Manholes And Cleanouts",{"$nulls":5},""]
[{"$nulls":3},0,0,0,4,0,0,4,null,"G309003",null,null,"Industrial Waste Lift Stations",{"$nulls":5},""]
[{"$nulls":3},0,0,0,4,0,0,4,null,"G309004",null,null,"Industrial Waste Holding Tanks & Separators",{"$nulls":5},""]
[{"$nulls":3},0,0,0,4,0,0,4,null,"G309005",null,null,"Industrial Waste Trenchboxes",{"$nulls":5},""]
[{"$nulls":3},0,0,0,4,0,0,4,null,"G309099",null,null,"Other Industrial Waste",{"$nulls":5},""]
[{"$nulls":3},0,0,0,"Other 1",0,0,"Other 1",null,"G309098",null,null,"Other",{"$nulls":5},""]
[{"$nulls":3},0,0,0,"Other 2",0,0,"Other 2",null,"G309097",null,null,"Other",{"$nulls":5},""]
[{"$nulls":3},0,0,0,2,0,0,2,null,"G40","Site Electrical Utilities",{"$nulls":7},""]
[{"$nulls":3},0,0,0,3,0,0,3,null,"G4010",null,"Electrical Distribution",{"$nulls":6},""]
[{"$nulls":3},0,0,0,4,0,0,4,null,"G401001",null,null,"Substations",{"$nulls":5},""]
[{"$nulls":3},0,0,0,4,0,0,4,null,"G401002",null,null,"Transformers",{"$nulls":5},""]
[{"$nulls":3},0,0,0,4,0,0,4,null,"G401003",null,null,"Switches, Controls And Devices",{"$nulls":5},""]
[{"$nulls":3},0,0,0,4,0,0,4,null,"G401004",null,null,"Overhead Electric Conductors",{"$nulls":5},""]
[{"$nulls":3},0,0,0,4,0,0,4,null,"G401005",null,null,"Towers, Poles, Crossarms And Insulators",{"$nulls":5},""]
[{"$nulls":3},0,0,0,4,0,0,4,null,"G401006",null,null,"Underground Electric Conductors",{"$nulls":5},""]
[{"$nulls":3},0,0,0,4,0,0,4,null,"G401007",null,null,"Ductbanks, Manholes, Handholes, & Raceways",{"$nulls":5},""]
[{"$nulls":3},0,0,0,4,0,0,4,null,"G401008",null,null,"Grounding Systems",{"$nulls":5},""]
[{"$nulls":3},0,0,0,4,0,0,4,null,"G401009",null,null,"Metering",{"$nulls":5},""]
[{"$nulls":3},0,0,0,4,0,0,4,null,"G401099",null,null,"Other Electric Transmission And Distribution",{"$nulls":5},""]
[{"$nulls":3},0,0,0,"Other 1",0,0,"Other 1",null,"G401098",null,null,"Other",{"$nulls":5},""]
[{"$nulls":3},0,0,0,"Other 2",0,0,"Other 2",null,"G401097",null,null,"Other",{"$nulls":5},""]
[{"$nulls":3},0,0,0,3,0,0,3,null,"G4020",null,"Site Lighting",{"$nulls":6},""]
[{"$nulls":3},0,0,0,4,0,0,4,null,"G402001",null,null,"Transformers",{"$nulls":5},""]
[{"$nulls":3},0,0,0,4,0,0,4,null,"G402002",null,null,"Overhead Electric Conductors",{"$nulls":5},""]
[{"$nulls":3},0,0,0,4,0,0,4,null,"G402003",null,null,"Towers, Poles, Crossarms, And Insulators",{"$nulls":5},""]
[{"$nulls":3},0,0,0,4,0,0,4,null,"G402004",null,null,"Underground Electric Conductors",{"$nulls":5},""]
[{"$nulls":3},0,0,0,4,0,0,4,null,"G402005",null,null,"Ductbanks, Manholes And Handholes",{"$nulls":5},""]
[{"$nulls":3},0,0,0,4,0,0,4,null,"G402006",null,null,"Exterior Lighting Fixtures And Controls",{"$nulls":5},""]
[{"$nulls":3},0,0,0,4,0,0,4,null,"G402007",null,null,"Grounding Systems",{"$nulls":5},""]
[{"$nulls":3},0,0,0,4,0,0,4,null,"G402008",null,null,"Special Security Lighting Systems",{"$nulls":5},""]
[{"$nulls":3},0,0,0,4,0,0,4,null,"G402099",null,null,"Other Area Lighting",{"$nulls":5},""]
[{"$nulls":3},0,0,0,"Other 1",0,0,"Other 1",null,"G402098",null,null,"Other",{"$nulls":5},""]
[{"$nulls":3},0,0,0,"Other 2",0,0,"Other 2",null,"G402097",null,null,"Other",{"$nulls":5},""]
[{"$nulls":3},0,0,0,3,0,0,3,null,"G4030",null,"Site Communications & Security",{"$nulls":6},""]
[{"$nulls":3},0,0,0,4,0,0,4,null,"G403001",null,null,"Telecommunications Systems",{"$nulls":5},""]
[{"$nulls":3},0,0,0,4,0,0,4,null,"G403002",null,null,"Sound Systems",{"$nulls":5},""]
[{"$nulls":3},0,0,0,4,0,0,4,null,"G403003",null,null,"Fire Alarm Systems",{"$nulls":5},""]
[{"$nulls":3},0,0,0,4,0,0,4,null,"G403004",null,null,"Cable TV Systems (Catv)",{"$nulls":5},""]
[{"$nulls":3},0,0,0,4,0,0,4,null,"G403005",null,null,"Cables And Wiring",{"$nulls":5},""]
[{"$nulls":3},0,0,0,4,0,0,4,null,"G403006",null,null,"Ductbanks, Manholes And Handholes",{"$nulls":5},""]
[{"$nulls":3},0,0,0,4,0,0,4,null,"G403007",null,null,"Towers, Poles, And Stands",{"$nulls":5},""]
[{"$nulls":3},0,0,0,4,0,0,4,null,"G403008",null,null,"TV Cameras And Monitors",{"$nulls":5},""]
[{"$nulls":3},0,0,0,4,0,0,4,null,"G403009",null,null,"Grounding Systems",{"$nulls":5},""]
[{"$nulls":3},0,0,0,4,0,0,4,null,"G403098",null,null,"Other Communication And Alarm",{"$nulls":5},""]
[{"$nulls":3},0,0,0,4,0,0,4,null,"G403099",null,null,"Other Security Systems",{"$nulls":5},""]
[{"$nulls":3},0,0,0,"Other 1",0,0,"Other 1",null,"G403098",null,null,"Other",{"$nulls":5},""]
[{"$nulls":3},0,0,0,"Other 2",0,0,"Other 2",null,"G403097",null,null,"Other",{"$nulls":5},""]
[{"$nulls":3},0,0,0,3,0,0,3,null,"G4040",null,"Other Site Electrical Utilities",{"$nulls":6},""]
[{"$nulls":3},0,0,0,4,0,0,4,null,"G409001",null,null,"Sacrificial Anode Cathodic Protection System",{"$nulls":5},""]
[{"$nulls":3},0,0,0,4,0,0,4,null,"G409002",null,null,"Induced Current Cathodic Protection System",{"$nulls":5},""]
[{"$nulls":3},0,0,0,4,0,0,4,null,"G409003",null,null,"Emergency Power Generation",{"$nulls":5},""]
[{"$nulls":3},0,0,0,4,0,0,4,null,"G409099",null,null,"Other Cathodic Protection",{"$nulls":5},""]
[{"$nulls":3},0,0,0,"Other 1",0,0,"Other 1",null,"G409098",null,null,"Other",{"$nulls":5},""]
[{"$nulls":3},0,0,0,"Other 2",0,0,"Other 2",null,"G409097",null,null,"Other",{"$nulls":5},""]
[{"$nulls":3},0,0,0,2,0,0,2,null,"G90","Other Site Construction",{"$nulls":7},""]
[{"$nulls":3},0,0,0,3,0,0,3,null,"G9010",null,"Service and Pedestrian Tunnels",{"$nulls":6},""]
[{"$nulls":3},0,0,0,4,0,0,4,null,"G901001",null,null,"Construction Of Service & Pedestrian Tunnels",{"$nulls":5},""]
[{"$nulls":3},0,0,0,4,0,0,4,null,"G901002",null,null,"Prefabricated Service And Pedestrian Tunnels",{"$nulls":5},""]
[{"$nulls":3},0,0,0,4,0,0,4,null,"G909099",null,null,"Other Service and Pedestrian Tunnels",{"$nulls":5},""]
[{"$nulls":3},0,0,0,"Other 1",0,0,"Other 1",null,"G901098",null,null,"Other",{"$nulls":5},""]
[{"$nulls":3},0,0,0,"Other 2",0,0,"Other 2",null,"G901097",null,null,"Other",{"$nulls":5},""]
[{"$nulls":3},0,0,0,3,0,0,3,null,"G9090",null,"Other Site Systems & Equipment",{"$nulls":6},""]
[{"$nulls":3},0,0,0,4,0,0,4,null,"G909001",null,null,"Bridges",{"$nulls":5},""]
[{"$nulls":3},0,0,0,4,0,0,4,null,"G909002",null,null,"Railroad Spurs",{"$nulls":5},""]
[{"$nulls":3},0,0,0,4,0,0,4,null,"G909003",null,null,"Snow Melting Systems",{"$nulls":5},""]
[{"$nulls":3},0,0,0,4,0,0,4,null,"G909099",null,null,"Other Special Construction",{"$nulls":5},""]
[{"$nulls":3},0,0,0,"Other 1",0,0,"Other 1",null,"G909098",null,null,"Other",{"$nulls":5},""]
[{"$nulls":3},0,0,0,"Other 2",0,0,"Other 2",null,"G909097",null,null,"Other",{"$nulls":5},""]
[{"$nulls":3},0,0,0,"Other 1",0,1,1,"x","X","Other Categories",{"$nulls":7},""]
[{"$nulls":3},0,0,0,"Other 1",0,1,1,"x","X90","ELCCA Inputs",{"$nulls":7},""]
[{"$nulls":3},0,0,0,"Other 1",0,1,1,"x","X9010",null,"Code Minimum Building Design",{"$nulls":6},""]
[{"$nulls":3},0,0,0,"Other 1",1,1,1,"x","X901001",null,null,"Non Re-Occurring Upfront Costs",0,1,50,0,0,0,null,0,0]
[{"$nulls":3},0,0,0,"Other 1",0,1,1,"x","X901002",null,null,"other",0,0,0,0,0,""]
[{"$nulls":3},0,0,0,"Other 1",0,1,1,"x","X901003",null,null,0,0,0,0,0,0,""]
[{"$nulls":3},0,0,0,"Other 1",0,1,1,"x","X901004",null,null,0,0,0,0,0,0,""]
[{"$nulls":3},0,0,0,"Other 1",0,1,1,"x","X901005",null,null,0,0,0,0,0,0,""]
[{"$nulls":3},0,0,0,"Other 1",0,1,1,"x","X901006",null,null,0,0,0,0,0,0,""]
[{"$nulls":3},0,0,0,"Other 1",0,1,1,"x","X901007",null,null,0,0,0,0,0,0,""]
[{"$nulls":3},0,0,0,"Other 1",0,1,1,"x","X901008",null,null,0,0,0,0,0,0,""]
[{"$nulls":3},0,0,0,"Other 1",0,1,1,"x","X901009",null,null,0,0,0,0,0,0,""]
[{"$nulls":3},0,0,0,"Other 1",0,1,1,"x","X901010",null,null,0,0,0,0,0,0,""]
[{"$nulls":3},0,0,0,"Other 1",0,1,1,"x","X9020",null,"Alt 2",{"$nulls":6},""]
[{"$nulls":3},0,0,0,"Other 1",1,1,1,"x","X902001",null,null,"Non Re-Occurring Upfront Costs",0,1,50,0,0,0,null,0,0]
[{"$nulls":3},0,0,0,"Other 1",0,1,1,"x","X902002",null,null,0,0,0,0,0,0,""]
[{"$nulls":3},0,0,0,"Other 1",0,1,1,"x","X902003",null,null,0,0,0,0,0,0,""]
[{"$nulls":3},0,0,0,"Other 1",0,1,1,"x","X902004",null,null,0,0,0,0,0,0,""]
[{"$nulls":3},0,0,0,"Other 1",0,1,1,"x","X902005",null,null,0,0,0,0,0,0,""]
[{"$nulls":3},0,0,0,"Other 1",0,1,1,"x","X902006",null,null,0,0,0,0,0,0,""]
[{"$nulls":3},0,0,0,"Other 1",0,1,1,"x","X902007",null,null,0,0,0,0,0,0,""]
[{"$nulls":3},0,0,0,"Other 1",0,1,1,"x","X902008",null,null,0,0,0,0,0,0,""]
[{"$nulls":3},0,0,0,"Other 1",0,1,1,"x","X902009",null,null,0,0,0,0,0,0,""]
[{"$nulls":3},0,0,0,"Other 1",0,1,1,"x","X902010",null,null,0,0,0,0,0,0,""]
[{"$nulls":3},0,0,0,"Other 1",0,1,1,"x","X9030",null,"Alt 3",{"$nulls":6},""]
[{"$nulls":3},0,0,0,"Other 1",1,1,1,"x","X903001",null,null,"Non Re-Occurring Upfront Costs",0,1,50,0,0,0,null,0,0]
[{"$nulls":3},0,0,0,"Other 1",0,1,1,"x","X903002",null,null,0,0,0,0,0,0,""]
[{"$nulls":3},0,0,0,"Other 1",0,1,1,"x","X903003",null,null,0,0,0,0,0,0,""]
[{"$nulls":3},0,0,0,"Other 1",0,1,1,"x","X903004",null,null,0,0,0,0,0,0,""]
[{"$nulls":3},0,0,0,"Other 1",0,1,1,"x","X903005",null,null,0,0,0,0,0,0,""]
[{"$nulls":3},0,0,0,"Other 1",0,1,1,"x","X903006",null,null,0,0,0,0,0,0,""]
[{"$nulls":3},0,0,0,"Other 1",0,1,1,"x","X903007",null,null,0,0,0,0,0,0,""]
[{"$nulls":3},0,0,0,"Other 1",0,1,1,"x","X903008",null,null,0,0,0,0,0,0,""]
[{"$nulls":3},0,0,0,"Other 1",0,1,1,"x","X903009",null,null,0,0,0,0,0,0,""]
[{"$nulls":3},0,0,0,"Other 1",0,1,1,"x","X903010",null,null,0,0,0,0,0,0,""]
[{"$nulls":3},0,0,0,"Other 1",0,1,1,"x","X9040",null,"Alt 4",{"$nulls":6},""]
[{"$nulls":3},0,0,0,"Other 1",1,1,1,"x","X904001",null,null,"Non Re-Occurring Upfront Costs",0,1,50,0,0,0,null,0,0]
[{"$nulls":3},0,0,0,"Other 1",0,1,1,"x","X904002",null,null,0,0,0,0,0,0,""]
[{"$nulls":3},0,0,0,"Other 1",0,1,1,"x","X904003",null,null,0,0,0,0,0,0,""]
[{"$nulls":3},0,0,0,"Other 1",0,1,1,"x","X904004",null,null,0,0,0,0,0,0,""]
[{"$nulls":3},0,0,0,"Other 1",0,1,1,"x","X904005",null,null,0,0,0,0,0,0,""]
[{"$nulls":3},0,0,0,"Other 1",0,1,1,"x","X904006",null,null,0,0,0,0,0,0,""]
[{"$nulls":3},0,0,0,"Other 1",0,1,1,"x","X904007",null,null,0,0,0,0,0,0,""]
[{"$nulls":3},0,0,0,"Other 1",0,1,1,"x","X904008",null,null,0,0,0,0,0,0,""]
[{"$nulls":3},0,0,0,"Other 1",0,1,1,"x","X904009",null,null,0,0,0,0,0,0,""]
[{"$nulls":3},0,0,0,"Other 1",0,1,1,"x","X904010",null,null,0,0,0,0,0,0,""]
[{"$nulls":3},0,0,0,"Other 1",0,1,1,"x","X9050",null,"Alt 5",{"$nulls":6},""]
[{"$nulls":3},0,0,0,"Other 1",1,1,1,"x","X905001",null,null,0,0,1,50,0,0,0,null,0,0]
[{"$nulls":3},0,0,0,"Other 1",0,1,1,"x","X905002",null,null,0,0,0,0,0,0,""]
[{"$nulls":3},0,0,0,"Other 1",0,1,1,"x","X905003",null,null,0,0,0,0,0,0,""]
[{"$nulls":3},0,0,0,"Other 1",0,1,1,"x","X905004",null,null,0,0,0,0,0,0,""]
[{"$nulls":3},0,0,0,"Other 1",0,1,1,"x","X905005",null,null,0,0,0,0,0,0,""]
[{"$nulls":3},0,0,0,"Other 1",0,1,1,"x","X905006",null,null,0,0,0,0,0,0,""]
[{"$nulls":3},0,0,0,"Other 1",0,1,1,"x","X905007",null,null,0,0,0,0,0,0,""]
[{"$nulls":3},0,0,0,"Other 1",0,1,1,"x","X905008",null,null,0,0,0,0,0,0,""]
[{"$nulls":3},0,0,0,"Other 1",0,1,1,"x","X905009",null,null,0,0,0,0,0,0,""]
[{"$nulls":3},0,0,0,"Other 1",0,1,1,"x","X905010",null,null,0,0,0,0,0,0,""]
[{"$nulls":3},0,0,0,"Other 1",0,1,1,"x","X9060",null,"Alt 6",{"$nulls":6},""]
[{"$nulls":3},0,0,0,"Other 1",1,1,1,"x","X906001",null,null,0,0,1,50,0,0,0,null,0,0]
[{"$nulls":3},0,0,0,"Other 1",0,1,1,"x","X906002",null,null,0,0,0,0,0,0,""]
[{"$nulls":3},0,0,0,"Other 1",0,1,1,"x","X906003",null,null,0,0,0,0,0,0,""]
[{"$nulls":3},0,0,0,"Other 1",0,1,1,"x","X906004",null,null,0,0,0,0,0,0,""]
[{"$nulls":3},0,0,0,"Other 1",0,1,1,"x","X906005",null,null,0,0,0,0,0,0,""]
[{"$nulls":3},0,0,0,"Other 1",0,1,1,"x","X906006",null,null,0,0,0,0,0,0,""]
[{"$nulls":3},0,0,0,"Other 1",0,1,1,"x","X906007",null,null,0,0,0,0,0,0,""]
[{"$nulls":3},0,0,0,"Other 1",0,1,1,"x","X906008",null,null,0,0,0,0,0,0,""]
[{"$nulls":3},0,0,0,"Other 1",0,1,1,"x","X906009",null,null,0,0,0,0,0,0,""]
[{"$nulls":3},0,0,0,"Other 1",0,1,1,"x","X906010",null,null,0,0,0,0,0,0,""]
[{"$nulls":3},0,0,0,"Other 1",0,1,1,"x","X9070",null,"Alt 7",{"$nulls":6},""]
[{"$nulls":3},0,0,0,"Other 1",1,1,1,"x","X907001",null,null,"Non Re-Occurring Upfront Costs",0,1,50,0,0,0,null,0,0]
[{"$nulls":3},0,0,0,"Other 1",0,1,1,"x","X907002",null,null,0,0,0,0,0,0,""]
[{"$nulls":3},0,0,0,"Other 1",0,1,1,"x","X907003",null,null,0,0,0,0,0,0,""]
[{"$nulls":3},0,0,0,"Other 1",0,1,1,"x","X907004",null,null,0,0,0,0,0,0,""]
[{"$nulls":3},0,0,0,"Other 1",0,1,1,"x","X907005",null,null,0,0,0,0,0,0,""]
[{"$nulls":3},0,0,0,"Other 1",0,1,1,"x","X907006",null,null,0,0,0,0,0,0,""]
[{"$nulls":3},0,0,0,"Other 1",0,1,1,"x","X907007",null,null,0,0,0,0,0,0,""]
[{"$nulls":3},0,0,0,"Other 1",0,1,1,"x","X907008",null,null,0,0,0,0,0,0,""]
[{"$nulls":3},0,0,0,"Other 1",0,1,1,"x","X907009",null,null,0,0,0,0,0,0,""]
[{"$nulls":3},0,0,0,"Other 1",0,1,1,"x","X907010",null,null,0,0,0,0,0,0,""]
[{"$nulls":3},0,0,0,"Other 1",0,1,1,"x","X9080",null,"Alt 9",{"$nulls":6},""]
[{"$nulls":3},0,0,0,"Other 1",1,1,1,"x","X908001",null,null,"Non Re-Occurring Upfront Costs",0,1,50,0,0,0,null,0,0]
[{"$nulls":3},0,0,0,"Other 1",0,1,1,"x","X908002",null,null,0,0,0,0,0,0,""]
[{"$nulls":3},0,0,0,"Other 1",0,1,1,"x","X908003",null,null,0,0,0,0,0,0,""]
[{"$nulls":3},0,0,0,"Other 1",0,1,1,"x","X908004",null,null,0,0,0,0,0,0,""]
[{"$nulls":3},0,0,0,"Other 1",0,1,1,"x","X908005",null,null,0,0,0,0,0,0,""]
[{"$nulls":3},0,0,0,"Other 1",0,1,1,"x","X908006",null,null,0,0,0,0,0,0,""]
[{"$nulls":3},0,0,0,"Other 1",0,1,1,"x","X908007",null,null,0,0,0,0,0,0,""]
[{"$nulls":3},0,0,0,"Other 1",0,1,1,"x","X908008",null,null,0,0,0,0,0,0,""]
[{"$nulls":3},0,0,0,"Other 1",0,1,1,"x","X908009",null,null,0,0,0,0,0,0,""]
[{"$nulls":3},0,0,0,"Other 1",0,1,1,"x","X908010",null,null,0,0,0,0,0,0,""]
[{"$nulls":3},0,0,0,"Other 1",0,1,1,"x","X9090",null,"Alt 8",{"$nulls":6},""]
[{"$nulls":3},0,0,0,"Other 1",1,1,1,"x","X909001",null,null,0,0,1,50,0,0,0,null,0,0]
[{"$nulls":3},0,0,0,"Other 1",0,1,1,"x","X909002",null,null,0,0,0,0,0,0,""]
[{"$nulls":3},0,0,0,"Other 1",0,1,1,"x","X909003",null,null,0,0,0,0,0,0,""]
[{"$nulls":3},0,0,0,"Other 1",0,1,1,"x","X909004",null,null,0,0,0,0,0,0,""]
[{"$nulls":3},0,0,0,"Other 1",0,1,1,"x","X909005",null,null,0,0,0,0,0,0,""]
[{"$nulls":3},0,0,0,"Other 1",0,1,1,"x","X909006",null,null,0,0,0,0,0,0,""]
[{"$nulls":3},0,0,0,"Other 1",0,1,1,"x","X909007",null,null,0,0,0,0,0,0,""]
[{"$nulls":3},0,0,0,"Other 1",0,1,1,"x","X909008",null,null,0,0,0,0,0,0,""]
[{"$nulls":3},0,0,0,"Other 1",0,1,1,"x","X909009",null,null,0,0,0,0,0,0,""]
[{"$nulls":3},0,0,0,"Other 1",0,1,1,"x","X909010",null,null,0,0,0,0,0,0,""]
[{"$nulls":3},0,0,0,"Other 1",0,1,1,"x","X9100",null,"Alt 10",{"$nulls":6},""]
[{"$nulls":3},0,0,0,"Other 1",1,1,1,"x","X910001",null,null,0,0,1,50,0,0,0,null,0,0]
[{"$nulls":3},0,0,0,"Other 1",0,1,1,"x","X910002",null,null,0,0,0,0,0,0,""]
[{"$nulls":3},0,0,0,"Other 1",0,1,1,"x","X910003",null,null,0,0,0,0,0,0,""]
[{"$nulls":3},0,0,0,"Other 1",0,1,1,"x","X910004",null,null,0,0,0,0,0,0,""]
[{"$nulls":3},0,0,0,"Other 1",0,1,1,"x","X910005",null,null,0,0,0,0,0,0,""]
[{"$nulls":3},0,0,0,"Other 1",0,1,1,"x","X910006",null,null,0,0,0,0,0,0,""]
[{"$nulls":3},0,0,0,"Other 1",0,1,1,"x","X910007",null,null,0,0,0,0,0,0,""]
[{"$nulls":3},0,0,0,"Other 1",0,1,1,"x","X910008",null,null,0,0,0,0,0,0,""]
[{"$nulls":3},0,0,0,"Other 1",0,1,1,"x","X910009",null,null,0,0,0,0,0,0,""]
[{"$nulls":3},0,0,0,"Other 1",0,1,1,"x","X910010",null,null,0,0,0,0,0,0,""]
[{"$nulls":3},0,0,0,"Other 2",0,0,"Other 2",null,"Y","Other Categories",{"$nulls":7},""]
[{"$nulls":3},0,0,0,"Other 2",0,0,"Other 2",null,"Y90","Other Categories",{"$nulls":7},""]
[{"$nulls":3},0,0,0,"Other 2",0,0,"Other 2",null,"Y9010",null,"Other",{"$nulls":6},""]
[{"$nulls":3},0,0,0,"Other 2",0,0,"Other 2",null,"Y901001",null,null,"Other",{"$nulls":5},""]
[{"$nulls":3},0,0,0,"Other 2",0,0,"Other 2",null,"Y901002",null,null,"Other",{"$nulls":5},""]
[{"$nulls":3},0,0,0,"Other 2",0,0,"Other 2",null,"Y901003",null,null,"Other",{"$nulls":5},""]
[{"$nulls":3},0,0,0,"Other 2",0,0,"Other 2",null,"Y901004",null,null,"Other",{"$nulls":5},""]
[{"$nulls":3},0,0,0,"Other 2",0,0,"Other 2",null,"Y901005",null,null,"Other",{"$nulls":5},""]
[{"$nulls":3},0,0,0,"Other 2",0,0,"Other 2",null,"Y901006",null,null,"Other",{"$nulls":5},""]
[{"$nulls":3},0,0,0,"Other 2",0,0,"Other 2",null,"Y901007",null,null,"Other",{"$nulls":5},""]
[{"$nulls":3},0,0,0,"Other 2",0,0,"Other 2",null,"Y901008",null,null,"Other",{"$nulls":5},""]
[{"$nulls":3},0,0,0,"Other 2",0,0,"Other 2",null,"Y901009",null,null,"Other",{"$nulls":5},""]
[{"$nulls":3},0,0,0,"Other 2",0,0,"Other 2",null,"Y901010",null,null,"Other",{"$nulls":5},""]
[{"$nulls":3},0,0,0,"Other 2",0,0,"Other 2",null,"Y9020",null,"Other",{"$nulls":6},""]
[{"$nulls":3},0,0,0,"Other 2",0,0,"Other 2",null,"Y902001",null,null,"Other",{"$nulls":5},""]
[{"$nulls":3},0,0,0,"Other 2",0,0,"Other 2",null,"Y902002",null,null,"Other",{"$nulls":5},""]
[{"$nulls":3},0,0,0,"Other 2",0,0,"Other 2",null,"Y902003",null,null,"Other",{"$nulls":5},""]
[{"$nulls":3},0,0,0,"Other 2",0,0,"Other 2",null,"Y902004",null,null,"Other",{"$nulls":5},""]
[{"$nulls":3},0,0,0,"Other 2",0,0,"Other 2",null,"Y902005",null,null,"Other",{"$nulls":5},""]
[{"$nulls":3},0,0,0,"Other 2",0,0,"Other 2",null,"Y902006",null,null,"Other",{"$nulls":5},""]
[{"$nulls":3},0,0,0,"Other 2",0,0,"Other 2",null,"Y902007",null,null,"Other",{"$nulls":5},""]
[{"$nulls":3},0,0,0,"Other 2",0,0,"Other 2",null,"Y902008",null,null,"Other",{"$nulls":5},""]
[{"$nulls":3},0,0,0,"Other 2",0,0,"Other 2",null,"Y902009",null,null,"Other",{"$nulls":5},""]
[{"$nulls":3},0,0,0,"Other 2",0,0,"Other 2",null,"Y902010",null,null,"Other",{"$nulls":5},""]
[{"$nulls":3},0,0,0,"Other 2",0,0,"Other 2",null,"Y9030",null,"Other",{"$nulls":6},""]
[{"$nulls":3},0,0,0,"Other 2",0,0,"Other 2",null,"Y903001",null,null,"Other",{"$nulls":5},""]
[{"$nulls":3},0,0,0,"Other 2",0,0,"Other 2",null,"Y903002",null,null,"Other",{"$nulls":5},""]
[{"$nulls":3},0,0,0,"Other 2",0,0,"Other 2",null,"Y903003",null,null,"Other",{"$nulls":5},""]
[{"$nulls":3},0,0,0,"Other 2",0,0,"Other 2",null,"Y903004",null,null,"Other",{"$nulls":5},""]
[{"$nulls":3},0,0,0,"Other 2",0,0,"Other 2",null,"Y903005",null,null,"Other",{"$nulls":5},""]
[{"$nulls":3},0,0,0,"Other 2",0,0,"Other 2",null,"Y903006",null,null,"Other",{"$nulls":5},""]
[{"$nulls":3},0,0,0,"Other 2",0,0,"Other 2",null,"Y903007",null,null,"Other",{"$nulls":5},""]
[{"$nulls":3},0,0,0,"Other 2",0,0,"Other 2",null,"Y903008",null,null,"Other",{"$nulls":5},""]
[{"$nulls":3},0,0,0,"Other 2",0,0,"Other 2",null,"Y903009",null,null,"Other",{"$nulls":5},""]
[{"$nulls":3},0,0,0,"Other 2",0,0,"Other 2",null,"Y903010",null,null,"Other",{"$nulls":5},""]
[{"$nulls":3},0,0,0,"Other 2",0,0,"Other 2",null,"Y9040",null,"Other",{"$nulls":6},""]
[{"$nulls":3},0,0,0,"Other 2",0,0,"Other 2",null,"Y904001",null,null,"Other",{"$nulls":5},""]
[{"$nulls":3},0,0,0,"Other 2",0,0,"Other 2",null,"Y904002",null,null,"Other",{"$nulls":5},""]
[{"$nulls":3},0,0,0,"Other 2",0,0,"Other 2",null,"Y904003",null,null,"Other",{"$nulls":5},""]
[{"$nulls":3},0,0,0,"Other 2",0,0,"Other 2",null,"Y904004",null,null,"Other",{"$nulls":5},""]
[{"$nulls":3},0,0,0,"Other 2",0,0,"Other 2",null,"Y904005",null,null,"Other",{"$nulls":5},""]
[{"$nulls":3},0,0,0,"Other 2",0,0,"Other 2",null,"Y904006",null,null,"Other",{"$nulls":5},""]
[{"$nulls":3},0,0,0,"Other 2",0,0,"Other 2",null,"Y904007",null,null,"Other",{"$nulls":5},""]
[{"$nulls":3},0,0,0,"Other 2",0,0,"Other 2",null,"Y904008",null,null,"Other",{"$nulls":5},""]
[{"$nulls":3},0,0,0,"Other 2",0,0,"Other 2",null,"Y904009",null,null,"Other",{"$nulls":5},""]
[{"$nulls":3},0,0,0,"Other 2",0,0,"Other 2",null,"Y904010",null,null,"Other",{"$nulls":5},""]
[{"$nulls":3},0,0,0,"Other 2",0,0,"Other 2",null,"Y9050",null,"Other",{"$nulls":6},""]
[{"$nulls":3},0,0,0,"Other 2",0,0,"Other 2",null,"Y905001",null,null,"Other",{"$nulls":5},""]
[{"$nulls":3},0,0,0,"Other 2",0,0,"Other 2",null,"Y905002",null,null,"Other",{"$nulls":5},""]
[{"$nulls":3},0,0,0,"Other 2",0,0,"Other 2",null,"Y905003",null,null,"Other",{"$nulls":5},""]
[{"$nulls":3},0,0,0,"Other 2",0,0,"Other 2",null,"Y905004",null,null,"Other",{"$nulls":5},""]
[{"$nulls":3},0,0,0,"Other 2",0,0,"Other 2",null,"Y905005",null,null,"Other",{"$nulls":5},""]
[{"$nulls":3},0,0,0,"Other 2",0,0,"Other 2",null,"Y905006",null,null,"Other",{"$nulls":5},""]
[{"$nulls":3},0,0,0,"Other 2",0,0,"Other 2",null,"Y905007",null,null,"Other",{"$nulls":5},""]
[{"$nulls":3},0,0,0,"Other 2",0,0,"Other 2",null,"Y905008",null,null,"Other",{"$nulls":5},""]
[{"$nulls":3},0,0,0,"Other 2",0,0,"Other 2",null,"Y905009",null,null,"Other",{"$nulls":5},""]
[{"$nulls":3},0,0,0,"Other 2",0,0,"Other 2",null,"Y905010",null,null,"Other",{"$nulls":5},""]
[{"$nulls":3},0,0,0,"Other 2",0,0,"Other 2",null,"Y9060",null,"Other",{"$nulls":6},""]
[{"$nulls":3},0,0,0,"Other 2",0,0,"Other 2",null,"Y906001",null,null,"Other",{"$nulls":5},""]
[{"$nulls":3},0,0,0,"Other 2",0,0,"Other 2",null,"Y906002",null,null,"Other",{"$nulls":5},""]
[{"$nulls":3},0,0,0,"Other 2",0,0,"Other 2",null,"Y906003",null,null,"Other",{"$nulls":5},""]
[{"$nulls":3},0,0,0,"Other 2",0,0,"Other 2",null,"Y906004",null,null,"Other",{"$nulls":5},""]
[{"$nulls":3},0,0,0,"Other 2",0,0,"Other 2",null,"Y906005",null,null,"Other",{"$nulls":5},""]
[{"$nulls":3},0,0,0,"Other 2",0,0,"Other 2",null,"Y906006",null,null,"Other",{"$nulls":5},""]
[{"$nulls":3},0,0,0,"Other 2",0,0,"Other 2",null,"Y906007",null,null,"Other",{"$nulls":5},""]
[{"$nulls":3},0,0,0,"Other 2",0,0,"Other 2",null,"Y906008",null,null,"Other",{"$nulls":5},""]
[{"$nulls":3},0,0,0,"Other 2",0,0,"Other 2",null,"Y906009",null,null,"Other",{"$nulls":5},""]
[{"$nulls":3},0,0,0,"Other 2",0,0,"Other 2",null,"Y906010",null,null,"Other",{"$nulls":5},""]
[{"$nulls":3},0,0,0,"Other 2",0,0,"Other 2",null,"Y9070",null,"Other",{"$nulls":6},""]
[{"$nulls":3},0,0,0,"Other 2",0,0,"Other 2",null,"Y907001",null,null,"Other",{"$nulls":5},""]
[{"$nulls":3},0,0,0,"Other 2",0,0,"Other 2",null,"Y907002",null,null,"Other",{"$nulls":5},""]
[{"$nulls":3},0,0,0,"Other 2",0,0,"Other 2",null,"Y907003",null,null,"Other",{"$nulls":5},""]
[{"$nulls":3},0,0,0,"Other 2",0,0,"Other 2",null,"Y907004",null,null,"Other",{"$nulls":5},""]
[{"$nulls":3},0,0,0,"Other 2",0,0,"Other 2",null,"Y907005",null,null,"Other",{"$nulls":5},""]
[{"$nulls":3},0,0,0,"Other 2",0,0,"Other 2",null,"Y907006",null,null,"Other",{"$nulls":5},""]
[{"$nulls":3},0,0,0,"Other 2",0,0,"Other 2",null,"Y907007",null,null,"Other",{"$nulls":5},""]
[{"$nulls":3},0,0,0,"Other 2",0,0,"Other 2",null,"Y907008",null,null,"Other",{"$nulls":5},""]
[{"$nulls":3},0,0,0,"Other 2",0,0,"Other 2",null,"Y907009",null,null,"Other",{"$nulls":5},""]
[{"$nulls":3},0,0,0,"Other 2",0,0,"Other 2",null,"Y907010",null,null,"Other",{"$nulls":5},""]
[{"$nulls":3},0,0,0,"Other 2",0,0,"Other 2",null,"Y9080",null,"Other",{"$nulls":6},""]
[{"$nulls":3},0,0,0,"Other 2",0,0,"Other 2",null,"Y908001",null,null,"Other",{"$nulls":5},""]
[{"$nulls":3},0,0,0,"Other 2",0,0,"Other 2",null,"Y908002",null,null,"Other",{"$nulls":5},""]
[{"$nulls":3},0,0,0,"Other 2",0,0,"Other 2",null,"Y908003",null,null,"Other",{"$nulls":5},""]
[{"$nulls":3},0,0,0,"Other 2",0,0,"Other 2",null,"Y908004",null,null,"Other",{"$nulls":5},""]
[{"$nulls":3},0,0,0,"Other 2",0,0,"Other 2",null,"Y908005",null,null,"Other",{"$nulls":5},""]
[{"$nulls":3},0,0,0,"Other 2",0,0,"Other 2",null,"Y908006",null,null,"Other",{"$nulls":5},""]
[{"$nulls":3},0,0,0,"Other 2",0,0,"Other 2",null,"Y908007",null,null,"Other",{"$nulls":5},""]
[{"$nulls":3},0,0,0,"Other 2",0,0,"Other 2",null,"Y908008",null,null,"Other",{"$nulls":5},""]
[{"$nulls":3},0,0,0,"Other 2",0,0,"Other 2",null,"Y908009",null,null,"Other",{"$nulls":5},""]
[{"$nulls":3},0,0,0,"Other 2",0,0,"Other 2",null,"Y908010",null,null,"Other",{"$nulls":5},""]
[{"$nulls":3},0,0,0,"Other 2",0,0,"Other 2",null,"Y9090",null,"Other",{"$nulls":6},""]
[{"$nulls":3},0,0,0,"Other 2",0,0,"Other 2",null,"Y909001",null,null,"Other",{"$nulls":5},""]
[{"$nulls":3},0,0,0,"Other 2",0,0,"Other 2",null,"Y909002",null,null,"Other",{"$nulls":5},""]
[{"$nulls":3},0,0,0,"Other 2",0,0,"Other 2",null,"Y909003",null,null,"Other",{"$nulls":5},""]
[{"$nulls":3},0,0,0,"Other 2",0,0,"Other 2",null,"Y909004",null,null,"Other",{"$nulls":5},""]
[{"$nulls":3},0,0,0,"Other 2",0,0,"Other 2",null,"Y909005",null,null,"Other",{"$nulls":5},""]
[{"$nulls":3},0,0,0,"Other 2",0,0,"Other 2",null,"Y909006",null,null,"Other",{"$nulls":5},""]
[{"$nulls":3},0,0,0,"Other 2",0,0,"Other 2",null,"Y909007",null,null,"Other",{"$nulls":5},""]
[{"$nulls":3},0,0,0,"Other 2",0,0,"Other 2",null,"Y909008",null,null,"Other",{"$nulls":5},""]
[{"$nulls":3},0,0,0,"Other 2",0,0,"Other 2",null,"Y909009",null,null,"Other",{"$nulls":5},""]
[{"$nulls":3},0,0,0,"Other 2",0,0,"Other 2",null,"Y909010",null,null,"Other",{"$nulls":5},""]
[{"$nulls":3},0,0,0,"Other 2",0,0,"Other 2",null,"Y9100",null,"Other",{"$nulls":6},""]
[{"$nulls":3},0,0,0,"Other 2",0,0,"Other 2",null,"Y910001",null,null,"Other",{"$nulls":5},""]
[{"$nulls":3},0,0,0,"Other 2",0,0,"Other 2",null,"Y910002",null,null,"Other",{"$nulls":5},""]
[{"$nulls":3},0,0,0,"Other 2",0,0,"Other 2",null,"Y910003",null,null,"Other",{"$nulls":5},""]
[{"$nulls":3},0,0,0,"Other 2",0,0,"Other 2",null,"Y910004",null,null,"Other",{"$nulls":5},""]
[{"$nulls":3},0,0,0,"Other 2",0,0,"Other 2",null,"Y910005",null,null,"Other",{"$nulls":5},""]
[{"$nulls":3},0,0,0,"Other 2",0,0,"Other 2",null,"Y910006",null,null,"Other",{"$nulls":5},""]
[{"$nulls":3},0,0,0,"Other 2",0,0,"Other 2",null,"Y910007",null,null,"Other",{"$nulls":5},""]
[{"$nulls":3},0,0,0,"Other 2",0,0,"Other 2",null,"Y910008",null,null,"Other",{"$nulls":5},""]
[{"$nulls":3},0,0,0,"Other 2",0,0,"Other 2",null,"Y910009",null,null,"Other",{"$nulls":5},""]
[{"$nulls":3},0,0,0,"Other 2",0,0,"Other 2",null,"Y910010",null,null,"Other",{"$nulls":5},""]
[{"$nulls":3},0,0,0,2,0,0,2,null,"Z","Other Project Costs",{"$nulls":7},""]
[{"$nulls":3},0,0,0,2,0,0,2,null,"Z10","One Time - Upfront Costs",{"$nulls":3},1,50,null,null,""]
[{"$nulls":3},0,0,0,3,0,0,3,null,"Z1010",null,"Agency Project Management",null,null,1,50,null,null,""]
[{"$nulls":3},0,0,0,3,0,0,3,null,"Z1010",null,"Consultant Services",null,null,1,50,null,null,""]
[{"$nulls":3},0,0,0,3,0,0,3,null,"Z1030",null,"Project Contingency",null,null,1,50,null,null,""]
[{"$nulls":3},0,0,0,3,0,0,3,null,"Z1030",null,"GC/CM or D/B Management Costs",null,null,1,50,null,null,""]
[{"$nulls":3},0,0,0,3,0,0,3,null,"Z1030",null,"DES Management Fees",null,null,1,50,null,null,""]
[{"$nulls":3},0,0,0,3,0,0,3,null,"Z1040",null,"Higher/Lower 1st Costs vs. Replacement Costs",null,null,1,50,null,null,""]
[{"$nulls":3},0,0,0,3,0,0,3,null,"Z1050",null,"Other One Time - Upfront Cost",null,null,1,50,null,null,""]
[{"$nulls":3},0,0,0,"Other 1",0,0,"Other 1",null,"Z1060",null,"Other One Time - Upfront Cost",null,null,1,50,null,null,""]
[{"$nulls":3},0,0,0,"Other 1",0,0,"Other 1",null,"Z1070",null,"Other One Time - Upfront Cost",null,null,1,50,null,null,""]
[{"$nulls":3},0,0,0,"Other 1",0,0,"Other 1",null,"Z1080",null,"Other One Time - Upfront Cost",null,null,1,50,null,null,""]
[{"$nulls":3},0,0,0,"Other 1",0,0,"Other 1",null,"Z1090",null,"Other One Time - Upfront Cost",null,null,1,50,null,null,""]
[{"$nulls":3},0,0,0,"Other 1",0,0,"Other 1",null,"Z109099",null,null,"Other",null,1,50,null,null,""]
[{"$nulls":3},0,0,0,"Other 1",0,0,"Other 1",null,"Z108098",null,null,"Other",null,1,50,null,null,""]
[{"$nulls":3},0,0,0,"Other 1",0,0,"Other 1",null,"Z107097",null,null,"Other",null,1,50,null,null,""]
[{"$nulls":3},0,0,0,"Other 1",0,0,"Other 1",null,"Z106096",null,null,"Other",null,1,50,null,null,""]
[{"$nulls":3},0,0,0,"Other 1",0,0,"Other 1",null,"Z105095",null,null,"Other",null,1,50,null,null,""]
[{"$nulls":3},0,0,0,"Other 1",0,0,"Other 1",null,"Z104094",null,null,"Other",null,1,50,null,null,""]
[{"$nulls":3},0,0,0,"Other 1",0,0,"Other 1",null,"Z103093",null,null,"Other",null,1,50,null,null,""]
[{"$nulls":3},0,0,0,"Other 1",0,0,"Other 1",null,"Z102092",null,null,"Other",null,1,50,null,null,""]
[{"$nulls":3},0,0,0,"Other 1",0,0,"Other 1",null,"Z101091",null,null,"Other",null,1,50,null,null,""]
[{"$nulls":3},0,0,0,"Other 1",0,0,"Other 1",null,"Z100090",null,null,"Other",null,1,50,null,null,""]
[{"$nulls":3},0,0,0,"Other 2",0,0,"Other 2",null,"Z20","Other One Time - Upfront Costs",{"$nulls":3},1,50,null,null,""]
[{"$nulls":3},0,0,0,"Other 2",0,0,"Other 2",null,"Z2010",null,"Other One Time - Upfront Cost",null,null,1,50,null,null,""]
[{"$nulls":3},0,0,0,"Other 2",0,0,"Other 2",null,"Z2020",null,"Other One Time - Upfront Cost",null,null,1,50,null,null,""]
[{"$nulls":3},0,0,0,"Other 2",0,0,"Other 2",null,"Z3020",null,"Other One Time - Upfront Cost",null,null,1,50,null,null,""]
[{"$nulls":3},0,0,0,"Other 2",0,0,"Other 2",null,"Z2030",null,"Other One Time - Upfront Cost",null,null,1,50,null,null,""]
[{"$nulls":3},0,0,0,"Other 2",0,0,"Other 2",null,"Z2040",null,"Other One Time - Upfront Cost",null,null,1,50,null,null,""]
[{"$nulls":3},0,0,0,"Other 2",0,0,"Other 2",null,"Z2050",null,"Other One Time - Upfront Cost",null,null,1,50,null,null,""]
[{"$nulls":3},0,0,0,"Other 2",0,0,"Other 2",null,"Z205099",null,null,"Other",null,1,50,null,null,""]
[{"$nulls":3},0,0,0,"Other 2",0,0,"Other 2",null,"Z205098",null,null,"Other",null,1,50,null,null,""]
[{"$nulls":3},0,0,0,"Other 2",0,0,"Other 2",null,"Z205097",null,null,"Other",null,1,50,null,null,""]
[{"$nulls":3},0,0,0,"Other 2",0,0,"Other 2",null,"Z205096",null,null,"Other",null,1,50,null,null,""]
[{"$nulls":3},0,0,0,"Other 2",0,0,"Other 2",null,"Z205095",null,null,"Other",null,1,50,null,null,""]
[{"$nulls":3},0,0,0,"Other 2",0,0,"Other 2",null,"Z205094",null,null,"Other",null,1,50,null,null,""]
[{"$nulls":3},0,0,0,"Other 2",0,0,"Other 2",null,"Z205093",null,null,"Other",null,1,50,null,null,""]
[{"$nulls":3},0,0,0,"Other 2",0,0,"Other 2",null,"Z205092",null,null,"Other",null,1,50,null,null,""]
[{"$nulls":3},0,0,0,"Other 2",0,0,"Other 2",null,"Z205091",null,null,"Other",null,1,50,null,null,""]
[{"$nulls":3},0,0,0,2,0,0,2,null,"Z30","Re-Occurring Annual Cost (Track Inflation)",{"$nulls":3},1,1,null,null,""]
[{"$nulls":3},0,0,0,3,0,0,3,null,"Z3010",null,"Other Re-Occurring Annual Cost",null,null,1,1,null,null,""]
[{"$nulls":3},0,0,0,3,0,0,3,null,"Z3020",null,"Other Re-Occurring Annual Cost",null,null,1,1,null,null,""]
[{"$nulls":6},1,null,null,1]
[{"$nulls":6},"Other 2",null,null,"Other 2",{"$nulls":14},"Hidden Columns Below",{"$nulls":6},"Hidden Cells Below"]
[{"$nulls":6},"Other 2",null,0,"Other 2",null,"Custom Year By Year Entries in Constant2022 Dollars (Mannually Show Row and Reference in Narative)",{"$nulls":7},2022,2023,2024,2025,2026,2027,2028,2029,2030,2031,2032,2033,2034,2035,2036,2037,2038,2039,2040,2041,2042,2043,2044,2045,2046,2047,2048,2049,2050,2051,2052,2053,2054,2055,2056,2057,2058,2059,2060,2061,2062,2063,2064,2065,2066,2067,2068,2069,2070,2071,2072,2073,2074,2075,2076,2077,2078,2079,2080,2081,2082,2083,2084,2085,2086,2087,2088,2089,2090,2091,2092,2093,2094,2095,2096,2097,2098,2099,2100,2101,2102,2103,2104,2105,2106,2107,2108,2109,2110,2111,2112,2113,2114,2115,2116,2117,2118,2119,2120,2121,2122]
[{"$nulls":6},"Other 2",0,0,"Other 2",{"$nulls":6},"Custom Capital Cost #1",null,null,0]
[{"$nulls":6},"Other 2",0,0,"Other 2",{"$nulls":6},"Custom Capital Cost #2",null,null,0]
[{"$nulls":6},"Other 2",0,0,"Other 2",{"$nulls":6},"Custom Capital Cost #3",null,null,0]
[{"$nulls":6},"Other 2",0,0,"Other 2",{"$nulls":6},"Custom Capital Cost #4",null,null,0]
[{"$nulls":6},"Other 2",0,0,"Other 2",{"$nulls":6},"Custom Capital Cost #5",null,null,0]
[{"$nulls":6},"Other 2",0,0,"Other 2",{"$nulls":6},"Custom Maintenance #1",null,null,0]
[{"$nulls":6},"Other 2",0,0,"Other 2",{"$nulls":6},"Custom Maintenance #2",null,null,0]
[{"$nulls":6},"Other 2",0,0,"Other 2",{"$nulls":6},"Custom Maintenance #3",null,null,0]
[{"$nulls":6},"Other 2",0,0,"Other 2",{"$nulls":6},"Custom Maintenance #4",null,null,0]
[{"$nulls":6},"Other 2",0,0,"Other 2",{"$nulls":6},"Custom Maintenance #5",null,null,0]
[{"$nulls":4},0,null,"Other 2",0,0,"Other 2",{"$nulls":6},"Custom Utility #1 (Electricity)",null,null,0]
[{"$nulls":4},0,null,"Other 2",0,0,"Other 2",{"$nulls":6},"Custom Utility #2 (Natural Gas)",null,null,0]
[{"$nulls":6},"Other 2",0,0,"Other 2",{"$nulls":6},"Custom Utility #3",null,null,0]
[{"$nulls":6},"Other 2",0,0,"Other 2",{"$nulls":6},"Custom Utility #4",null,null,0]
[{"$nulls":6},"Other 2",0,0,"Other 2",{"$nulls":6},"Custom Utility #5",null,null,0]
[{"$nulls":6},"Other 2",0,0,"Other 2",{"$nulls":6},"Custom Financing #1",null,null,0]

{"sheet":"LCCT Report","index":3,"n_rows":1085,"n_cols":368,"rows_kept":281,"cut":true,"merged":[[18,6,18,9],[20,6,20,9],[165,6,165,7],[165,8,165,9],[169,6,169,8],[170,6,170,8],[171,6,171,8],[172,6,172,8],[173,6,173,8],[174,6,174,8],[175,6,175,8],[176,6,176,8],[177,6,177,8],[178,6,178,8],[179,6,179,8],[180,6,180,8],[181,6,181,8],[182,6,182,8],[183,7,183,9],[184,6,184,7],[184,8,184,9],[185,6,185,8],[186,6,186,8],[187,6,187,8],[188,6,188,8],[189,6,189,8],[190,6,190,7],[190,8,190,9],[191,6,191,8],[192,6,192,8],[193,6,193,8],[194,6,194,8],[195,7,195,9],[196,6,196,7],[196,8,196,9],[197,6,197,8],[198,6,198,8],[199,6,199,8],[200,6,200,8],[201,6,201,8],[202,6,202,8],[203,6,203,8],[204,6,204,8],[205,6,205,8],[206,6,206,8],[207,6,207,8],[208,6,208,7],[208,8,208,9],[209,6,209,8],[210,6,210,8],[211,6,211,8],[212,6,212,8],[213,6,213,8],[214,6,214,8],[215,6,215,8],[216,6,216,8],[217,6,217,8],[218,6,218,8],[219,6,219,8],[220,6,220,8],[221,6,221,8],[222,6,222,7],[222,8,222,9],[223,6,223,8],[224,6,224,8],[225,6,225,8],[226,6,226,8],[227,6,227,8],[228,6,228,8],[229,6,229,8],[230,6,230,8],[231,6,231,8],[232,6,232,8],[233,6,233,8],[234,7,234,9],[235,7,235,9],[236,6,236,7],[236,8,236,9],[237,6,237,8],[238,6,238,8],[239,6,239,8],[240,6,240,8],[241,6,241,8],[242,6,242,8],[243,6,243,8],[244,6,244,7],[244,8,244,9],[245,6,245,8],[246,6,246,8],[247,6,247,8],[248,6,248,8],[249,6,249,8],[250,6,250,7],[250,8,250,9],[251,6,251,8],[252,6,252,8],[253,6,253,8],[254,6,254,8],[255,6,255,8],[256,6,256,8],[257,6,257,8],[258,6,258,8],[259,6,259,8],[260,6,260,8],[261,7,261,9],[262,6,262,7],[262,8,262,9],[263,6,263,8],[264,6,264,8],[265,6,265,8],[266,6,266,8],[267,6,267,8],[268,6,268,8],[269,6,269,8],[270,6,270,8],[271,6,271,8],[272,6,272,8],[273,6,273,7],[273,8,273,9],[274,6,274,8],[275,6,275,8],[276,6,276,8],[277,6,277,8],[278,6,278,8],[279,6,279,8],[280,6,280,8],[281,6,281,8],[282,6,282,7],[282,8,282,9],[283,6,283,8],[284,6,284,8],[285,6,285,8],[286,6,286,8],[287,6,287,8],[288,6,288,8],[289,6,289,8],[290,6,290,8],[291,6,291,7],[291,8,291,9],[292,6,292,8],[293,6,293,8],[294,6,294,8],[295,6,295,8],[296,6,296,8],[297,6,297,8],[298,6,298,8],[299,6,299,7],[299,8,299,9],[300,6,300,8],[301,6,301,8],[302,6,302,8],[303,6,303,8],[304,6,304,8],[305,6,305,8],[306,6,306,8],[307,6,307,8],[308,7,308,9],[309,6,309,7],[309,8,309,9],[310,6,310,8],[311,6,311,8],[312,6,312,8],[313,6,313,8],[314,6,314,8],[315,6,315,8],[316,6,316,8],[317,6,317,8],[318,6,318,8],[319,6,319,8],[320,6,320,7],[320,8,320,9],[321,6,321,8],[322,6,322,8],[323,6,323,8],[324,6,324,8],[325,6,325,8],[326,6,326,8],[327,6,327,8],[328,6,328,8],[329,6,329,8],[330,6,330,7],[330,8,330,9],[331,6,331,8],[332,6,332,8],[333,6,333,8],[334,6,334,8],[335,6,335,8],[336,6,336,7],[336,8,336,9],[337,6,337,8],[338,6,338,8],[339,6,339,8],[340,6,340,8],[341,6,341,8],[342,6,342,8],[343,6,343,8],[344,6,344,8],[345,6,345,8],[346,6,346,8],[347,6,347,8],[348,6,348,7],[348,8,348,9],[349,6,349,8],[350,6,350,8],[351,6,351,8],[352,6,352,8],[353,6,353,8],[354,6,354,8],[355,6,355,8],[356,6,356,8],[357,6,357,8],[358,6,358,7],[358,8,358,9],[359,6,359,8],[360,6,360,8],[361,6,361,8],[362,6,362,8],[363,6,363,8],[364,6,364,8],[365,6,365,8],[366,6,366,8],[367,6,367,7],[367,8,367,9],[368,6,368,8],[369,6,369,8],[370,6,370,8],[371,6,371,8],[372,6,372,8],[373,6,373,8],[374,6,374,7],[374,8,374,9],[375,6,375,8],[376,6,376,8],[377,6,377,8],[378,6,378,8],[379,6,379,8],[380,7,380,9],[381,6,381,7],[381,8,381,9],[382,6,382,8],[383,6,383,8],[384,6,384,8],[385,6,385,8],[386,6,386,8],[387,6,387,7],[387,8,387,9],[388,6,388,8],[389,6,389,8],[390,6,390,8],[391,6,391,7],[391,8,391,9],[392,6,392,8],[393,6,393,8],[394,6,394,8],[395,6,395,8],[396,6,396,7],[396,8,396,9],[397,6,397,8],[398,6,398,8],[399,6,399,8],[400,6,400,8],[401,6,401,8],[402,6,402,8],[403,6,403,8],[404,7,404,9],[405,6,405,7],[405,8,405,9],[406,6,406,8],[407,6,407,8],[408,6,408,8],[409,6,409,8],[410,6,410,8],[411,6,411,8],[412,6,412,8],[413,6,413,8],[414,6,414,8],[415,6,415,8],[416,6,416,7],[416,8,416,9],[417,6,417,8],[418,6,418,8],[419,6,419,8],[420,6,420,8],[421,6,421,8],[422,6,422,7],[422,8,422,9],[423,6,423,8],[424,6,424,8],[425,6,425,8],[426,6,426,8],[427,6,427,8],[428,6,428,8],[429,6,429,8],[430,6,430,8],[431,6,431,8],[432,6,432,8],[433,6,433,8],[434,6,434,7],[434,8,434,9],[435,6,435,8],[436,6,436,8],[437,6,437,8],[438,6,438,8],[439,6,439,8],[440,6,440,8],[441,6,441,8],[442,6,442,8],[443,6,443,8],[444,7,444,9],[445,7,445,9],[446,6,446,7],[446,8,446,9],[447,6,447,8],[448,6,448,8],[449,6,449,8],[450,6,450,8],[451,6,451,8],[452,6,452,8],[453,6,453,8],[454,6,454,8],[455,6,455,8],[456,6,456,8],[457,6,457,8],[458,6,458,7],[458,8,458,9],[459,6,459,8],[460,6,460,8],[461,6,461,8],[462,6,462,8],[463,6,463,8],[464,6,464,8],[465,6,465,8],[466,6,466,8],[467,6,467,8],[468,6,468,8],[469,6,469,8],[470,6,470,8],[471,6,471,8],[472,6,472,7],[472,8,472,9],[473,6,473,8],[474,6,474,8],[475,6,475,8],[476,6,476,8],[477,6,477,8],[478,6,478,8],[479,6,479,7],[479,8,479,9],[480,6,480,8],[481,6,481,8],[482,6,482,8],[483,6,483,8],[484,6,484,8],[485,6,485,8],[486,6,486,8],[487,6,487,8],[488,6,488,8],[489,6,489,8],[490,6,490,8],[491,6,491,8],[492,6,492,8],[493,7,493,9],[494,6,494,7],[494,8,494,9],[495,6,495,8],[496,6,496,8],[497,6,497,8],[498,6,498,8],[499,6,499,8],[500,6,500,8],[501,6,501,8],[502,6,502,8],[503,6,503,7],[503,8,503,9],[504,6,504,8],[505,6,505,8],[506,6,506,8],[507,6,507,8],[508,6,508,8],[509,6,509,8],[510,6,510,8],[511,6,511,8],[512,6,512,8],[513,7,513,9],[514,7,514,9],[515,6,515,7],[515,8,515,9],[516,6,516,8],[517,6,517,8],[518,6,518,8],[519,6,519,8],[520,6,520,8],[521,6,521,8],[522,6,522,7],[522,8,522,9],[523,6,523,8],[524,6,524,8],[525,6,525,8],[526,6,526,8],[527,6,527,8],[528,6,528,7],[528,8,528,9],[529,6,529,8],[530,6,530,8],[531,6,531,8],[532,6,532,8],[533,6,533,8],[534,6,534,8],[535,6,535,7],[535,8,535,9],[536,6,536,8],[537,6,537,8],[538,6,538,8],[539,6,539,8],[540,6,540,8],[541,6,541,8],[542,6,542,8],[543,6,543,8],[544,6,544,7],[544,8,544,9],[545,6,545,8],[546,6,546,8],[547,6,547,8],[548,6,548,8],[549,6,549,8],[550,7,550,9],[551,6,551,7],[551,8,551,9],[552,6,552,8],[553,6,553,8],[554,6,554,8],[555,6,555,8],[556,6,556,8],[557,6,557,8],[558,6,558,8],[559,6,559,8],[560,6,560,8],[561,6,561,8],[562,6,562,8],[563,6,563,7],[563,8,563,9],[564,6,564,8],[565,6,565,8],[566,6,566,8],[567,6,567,8],[568,6,568,8],[569,6,569,8],[570,6,570,8],[571,6,571,8],[572,6,572,8],[573,6,573,8],[574,6,574,8],[575,7,575,9],[576,7,576,9],[577,6,577,7],[577,8,577,9],[578,6,578,8],[579,6,579,8],[580,6,580,8],[581,6,581,8],[582,6,582,8],[583,6,583,8],[584,6,584,8],[585,6,585,8],[586,6,586,8],[587,6,587,8],[588,6,588,7],[588,8,588,9],[589,6,589,8],[590,6,590,8],[591,6,591,8],[592,6,592,8],[593,6,593,8],[594,6,594,8],[595,6,595,8],[596,6,596,8],[597,6,597,8],[598,6,598,8],[599,6,599,7],[599,8,599,9],[600,6,600,8],[601,6,601,8],[602,6,602,8],[603,6,603,8],[604,6,604,8],[605,6,605,8],[606,6,606,8],[607,6,607,8],[608,6,608,8],[609,6,609,8],[610,6,610,8],[611,6,611,8],[612,6,612,8],[613,6,613,8],[614,6,614,7],[614,8,614,9],[615,6,615,8],[616,6,616,8],[617,6,617,8],[618,6,618,8],[619,6,619,8],[620,7,620,9],[621,6,621,7],[621,8,621,9],[622,6,622,8],[623,6,623,8],[624,6,624,8],[625,6,625,8],[626,6,626,8],[627,6,627,8],[628,6,628,8],[629,6,629,8],[630,6,630,8],[631,6,631,7],[631,8,631,9],[632,6,632,8],[633,6,633,8],[634,6,634,8],[635,6,635,8],[636,6,636,8],[637,6,637,8],[638,6,638,8],[639,6,639,8],[640,6,640,8],[641,6,641,8],[642,6,642,7],[642,8,642,9],[643,6,643,8],[644,6,644,8],[645,6,645,8],[646,6,646,8],[647,6,647,8],[648,6,648,8],[649,6,649,8],[650,6,650,8],[651,6,651,7],[651,8,651,9],[652,6,652,8],[653,6,653,8],[654,6,654,8],[655,6,655,8],[656,6,656,8],[657,6,657,8],[658,6,658,8],[659,6,659,8],[660,6,660,8],[661,6,661,8],[662,6,662,8],[663,6,663,8],[664,6,664,7],[664,8,664,9],[665,6,665,8],[666,6,666,8],[667,6,667,8],[668,6,668,8],[669,6,669,8],[670,6,670,8],[671,6,671,8],[672,6,672,8],[673,6,673,8],[674,6,674,8],[675,7,675,9],[676,6,676,7],[676,8,676,9],[677,6,677,8],[678,6,678,8],[679,6,679,8],[680,6,680,8],[681,6,681,8],[682,6,682,8],[683,6,683,8],[684,6,684,8],[685,6,685,8],[686,6,686,8],[687,6,687,8],[688,6,688,7],[688,8,688,9],[689,6,689,8],[690,6,690,8],[691,6,691,8],[692,6,692,8],[693,6,693,8],[694,6,694,8],[695,6,695,8],[696,6,696,8],[697,6,697,8],[698,6,698,7],[698,8,698,9],[699,6,699,8],[700,6,700,8],[701,6,701,8],[702,6,702,8],[703,6,703,8],[704,6,704,8],[705,6,705,8],[706,6,706,8],[707,6,707,8],[708,6,708,8],[709,6,709,7],[709,8,709,9],[710,6,710,8],[711,6,711,8],[712,6,712,8],[713,6,713,8],[714,6,714,8],[715,6,715,8],[716,6,716,8],[717,6,717,8],[718,6,718,8],[719,6,719,7],[719,8,719,9],[720,6,720,8],[721,6,721,8],[722,6,722,8],[723,6,723,8],[724,6,724,8],[725,6,725,8],[726,6,726,8],[727,6,727,8],[728,6,728,8],[729,6,729,7],[729,8,729,9],[730,6,730,8],[731,6,731,8],[732,6,732,8],[733,6,733,8],[734,6,734,8],[735,6,735,8],[736,6,736,8],[737,6,737,8],[738,6,738,8],[739,6,739,8],[740,6,740,8],[741,6,741,8],[742,6,742,7],[742,8,742,9],[743,6,743,8],[744,6,744,8],[745,6,745,8],[746,6,746,8],[747,6,747,8],[748,6,748,8],[749,6,749,8],[750,6,750,8],[751,7,751,9],[752,6,752,7],[752,8,752,9],[753,6,753,8],[754,6,754,8],[755,6,755,8],[756,6,756,8],[757,6,757,8],[758,6,758,8],[759,6,759,8],[760,6,760,8],[761,6,761,8],[762,6,762,8],[763,6,763,8],[764,6,764,8],[765,6,765,7],[765,8,765,9],[766,6,766,8],[767,6,767,8],[768,6,768,8],[769,6,769,8],[770,6,770,8],[771,6,771,8],[772,6,772,8],[773,6,773,8],[774,6,774,8],[775,6,775,8],[776,6,776,8],[777,6,777,7],[777,8,777,9],[778,6,778,8],[779,6,779,8],[780,6,780,8],[781,6,781,8],[782,6,782,8],[783,6,783,8],[784,6,784,8],[785,6,785,8],[786,6,786,8],[787,6,787,8],[788,6,788,8],[789,6,789,8],[790,6,790,8],[791,6,791,7],[791,8,791,9],[792,6,792,8],[793,6,793,8],[794,6,794,8],[795,6,795,8],[796,6,796,8],[797,6,797,8],[798,7,798,9],[799,6,799,7],[799,8,799,9],[800,6,800,8],[801,6,801,8],[802,6,802,8],[803,6,803,8],[804,6,804,8],[805,6,805,7],[805,8,805,9],[806,6,806,8],[807,6,807,8],[808,6,808,8],[809,6,809,8],[810,6,810,8],[811,6,811,8],[812,7,812,9],[813,7,813,9],[814,6,814,7],[814,8,814,9],[815,6,815,8],[816,6,816,8],[817,6,817,8],[818,6,818,8],[819,6,819,8],[820,6,820,8],[821,6,821,8],[822,6,822,8],[823,6,823,8],[824,6,824,8],[825,6,825,7],[825,8,825,9],[826,6,826,8],[827,6,827,8],[828,6,828,8],[829,6,829,8],[830,6,830,8],[831,6,831,8],[832,6,832,8],[833,6,833,8],[834,6,834,8],[835,6,835,8],[836,6,836,7],[836,8,836,9],[837,6,837,8],[838,6,838,8],[839,6,839,8],[840,6,840,8],[841,6,841,8],[842,6,842,8],[843,6,843,8],[844,6,844,8],[845,6,845,8],[846,6,846,8],[847,6,847,7],[847,8,847,9],[848,6,848,8],[849,6,849,8],[850,6,850,8],[851,6,851,8],[852,6,852,8],[853,6,853,8],[854,6,854,8],[855,6,855,8],[856,6,856,8],[857,6,857,8],[858,6,858,7],[858,8,858,9],[859,6,859,8],[860,6,860,8],[861,6,861,8],[862,6,862,8],[863,6,863,8],[864,6,864,8],[865,6,865,8],[866,6,866,8],[867,6,867,8],[868,6,868,8],[869,6,869,7],[869,8,869,9],[870,6,870,8],[871,6,871,8],[872,6,872,8],[873,6,873,8],[874,6,874,8],[875,6,875,8],[876,6,876,8],[877,6,877,8],[878,6,878,8],[879,6,879,8],[880,6,880,7],[880,8,880,9],[881,6,881,8],[882,6,882,8],[883,6,883,8],[884,6,884,8],[885,6,885,8],[886,6,886,8],[887,6,887,8],[888,6,888,8],[889,6,889,8],[890,6,890,8],[891,6,891,7],[891,8,891,9],[892,6,892,8],[893,6,893,8],[894,6,894,8],[895,6,895,8],[896,6,896,8],[897,6,897,8],[898,6,898,8],[899,6,899,8],[900,6,900,8],[901,6,901,8],[902,6,902,7],[902,8,902,9],[903,6,903,8],[904,6,904,8],[905,6,905,8],[906,6,906,8],[907,6,907,8],[908,6,908,8],[909,6,909,8],[910,6,910,8],[911,6,911,8],[912,6,912,8],[913,6,913,7],[913,8,913,9],[914,6,914,8],[915,6,915,8],[916,6,916,8],[917,6,917,8],[918,6,918,8],[919,6,919,8],[920,6,920,8],[921,6,921,8],[922,6,922,8],[923,6,923,8],[924,7,924,9],[925,7,925,9],[926,6,926,7],[926,8,926,9],[927,6,927,8],[928,6,928,8],[929,6,929,8],[930,6,930,8],[931,6,931,8],[932,6,932,8],[933,6,933,8],[934,6,934,8],[935,6,935,8],[936,6,936,8],[937,6,937,7],[937,8,937,9],[938,6,938,8],[939,6,939,8],[940,6,940,8],[941,6,941,8],[942,6,942,8],[943,6,943,8],[944,6,944,8],[945,6,945,8],[946,6,946,8],[947,6,947,8],[948,6,948,7],[948,8,948,9],[949,6,949,8],[950,6,950,8],[951,6,951,8],[952,6,952,8],[953,6,953,8],[954,6,954,8],[955,6,955,8],[956,6,956,8],[957,6,957,8],[958,6,958,8],[959,6,959,7],[959,8,959,9],[960,6,960,8],[961,6,961,8],[962,6,962,8],[963,6,963,8],[964,6,964,8],[965,6,965,8],[966,6,966,8],[967,6,967,8],[968,6,968,8],[969,6,969,8],[970,6,970,7],[970,8,970,9],[971,6,971,8],[972,6,972,8],[973,6,973,8],[974,6,974,8],[975,6,975,8],[976,6,976,8],[977,6,977,8],[978,6,978,8],[979,6,979,8],[980,6,980,8],[981,6,981,7],[981,8,981,9],[982,6,982,8],[983,6,983,8],[984,6,984,8],[985,6,985,8],[986,6,986,8],[987,6,987,8],[988,6,988,8],[989,6,989,8],[990,6,990,8],[991,6,991,8],[992,6,992,7],[992,8,992,9],[993,6,993,8],[994,6,994,8],[995,6,995,8],[996,6,996,8],[997,6,997,8],[998,6,998,8],[999,6,999,8],[1000,6,1000,8],[1001,6,1001,8],[1002,6,1002,8],[1003,6,1003,7],[1003,8,1003,9],[1004,6,1004,8],[1005,6,1005,8],[1006,6,1006,8],[1007,6,1007,8],[1008,6,1008,8],[1009,6,1009,8],[1010,6,1010,8],[1011,6,1011,8],[1012,6,1012,8],[1013,6,1013,8],[1014,6,1014,7],[1014,8,1014,9],[1015,6,1015,8],[1016,6,1016,8],[1017,6,1017,8],[1018,6,1018,8],[1019,6,1019,8],[1020,6,1020,8],[1021,6,1021,8],[1022,6,1022,8],[1023,6,1023,8],[1024,6,1024,8],[1025,6,1025,7],[1025,8,1025,9],[1026,6,1026,8],[1027,6,1027,8],[1028,6,1028,8],[1029,6,1029,8],[1030,6,1030,8],[1031,6,1031,8],[1032,6,1032,8],[1033,6,1033,8],[1034,6,1034,8],[1035,6,1035,8],[1036,7,1036,9],[1037,7,1037,9],[1038,6,1038,7],[1038,8,1038,9],[1039,6,1039,7],[1039,8,1039,9],[1040,6,1040,7],[1040,8,1040,9],[1041,6,1041,7],[1041,8,1041,9],[1042,6,1042,7],[1042,8,1042,9],[1043,6,1043,7],[1043,8,1043,9],[1044,6,1044,7],[1044,8,1044,9],[1051,6,1051,8],[1052,6,1052,8],[1053,6,1053,8],[1054,6,1054,8],[1059,7,1059,9],[1061,6,1061,7],[1061,8,1061,9],[1062,6,1062,7],[1062,8,1062,9],[1066,6,1066,8],[1067,6,1067,8],[1068,6,1068,8],[1069,6,1069,8],[1070,6,1070,8],[1071,6,1071,8],[1075,7,1075,9],[1077,6,1077,7],[1077,8,1077,9],[1078,7,1078,9],[1079,6,1079,7],[1079,8,1079,9],[1080,6,1080,7],[1080,8,1080,9],[1081,6,1081,7],[1081,8,1081,9],[1082,6,1082,7],[1082,8,1082,9],[1083,6,1083,7],[1083,8,1083,9]],"bounds":{"rows_first":125,"rows_last":31,"rows_between":125,"halvings":4},"merged_total":1203,"read":"bin_skipped_in_rows","flags":["formulas_cached_only","merged_cut","records_skipped"],"rows_in_doubt":{"n":0,"rows":[]},"rows_in_doubt_other":171}
[{"$nulls":6},"<- Primary Filter (Requires Level 1)               ",{"$nulls":3},"Click Primary Filter and Click OK to Ref-filter",{"$nulls":4},"Unlocked Cells for Notes and Calculations"]
[false,{"$nulls":3},1,null,"Office of Financial Management",{"$nulls":3},"        Show Values and Parent Categories Only (Requires Refilter)",{"$nulls":253},"Utility Escalation"]
[{"$nulls":4},1,null,"Olympia, Washington - Version: 2022-A",{"$nulls":257},1,"Electricity",{"v":0,"d":"0.00"},{"v":0,"d":"0.00"},{"v":0,"d":"0.00"},{"v":0,"d":"0.00"},{"v":0,"d":"0.00"},{"v":0,"d":"0.00"},{"v":0,"d":"0.00"},{"v":0,"d":"0.00"},{"v":0,"d":"0.00"},{"v":0,"d":"0.00"},{"v":0,"d":"0.00"},{"v":0,"d":"0.00"},{"v":0,"d":"0.00"},{"v":0,"d":"0.00"},{"v":0,"d":"0.00"},{"v":0,"d":"0.00"},{"v":0,"d":"0.00"},{"v":0,"d":"0.00"},{"v":0,"d":"0.00"},{"v":0,"d":"0.00"},{"v":0,"d":"0.00"},{"v":0,"d":"0.00"},{"v":0,"d":"0.00"},{"v":0,"d":"0.00"},{"v":0,"d":"0.00"},{"v":0,"d":"0.00"},{"v":0,"d":"0.00"},{"v":0,"d":"0.00"},{"v":0,"d":"0.00"},{"v":0,"d":"0.00"},{"v":0,"d":"0.00"},{"v":0,"d":"0.00"},{"v":0,"d":"0.00"},{"v":0,"d":"0.00"},{"v":0,"d":"0.00"},{"v":0,"d":"0.00"},{"v":0,"d":"0.00"},{"v":0,"d":"0.00"},{"v":0,"d":"0.00"},{"v":0,"d":"0.00"},{"v":0,"d":"0.00"},{"v":0,"d":"0.00"},{"v":0,"d":"0.00"},{"v":0,"d":"0.00"},{"v":0,"d":"0.00"},{"v":0,"d":"0.00"},{"v":0,"d":"0.00"},{"v":0,"d":"0.00"},{"v":0,"d":"0.00"},{"v":0,"d":"0.00"},{"v":0,"d":"0.00"},{"v":0,"d":"0.000000000"},{"v":0,"d":"0.00"},{"v":0,"d":"0.00"},{"v":0,"d":"0.00"},{"v":0,"d":"0.00"},{"v":0,"d":"0.00"},{"v":0,"d":"0.00"},{"v":0,"d":"0.00"},{"v":0,"d":"0.00"},{"v":0,"d":"0.00"},{"v":0,"d":"0.00"},{"v":0,"d":"0.00"},{"v":0,"d":"0.00"},{"v":0,"d":"0.00"},{"v":0,"d":"0.00"},{"v":0,"d":"0.00"},{"v":0,"d":"0.00"},{"v":0,"d":"0.00"},{"v":0,"d":"0.00"},{"v":0,"d":"0.00"},{"v":0,"d":"0.00"},{"v":0,"d":"0.00"},{"v":0,"d":"0.00"},{"v":0,"d":"0.00"},{"v":0,"d":"0.00"},{"v":0,"d":"0.00"},{"v":0,"d":"0.00"},{"v":0,"d":"0.00"},{"v":0,"d":"0.00"},{"v":0,"d":"0.00"},{"v":0,"d":"0.00"},{"v":0,"d":"0.00"},{"v":0,"d":"0.00"},{"v":0,"d":"0.00"},{"v":0,"d":"0.00"},{"v":0,"d":"0.00"},{"v":0,"d":"0.00"},{"v":0,"d":"0.00"},{"v":0,"d":"0.00"},{"v":0,"d":"0.00"},{"v":0,"d":"0.00"},{"v":0,"d":"0.00"},{"v":0,"d":"0.00"},{"v":0,"d":"0.00"},{"v":0,"d":"0.00"},{"v":0,"d":"0.00"},{"v":0,"d":"0.00"},{"v":0,"d":"0.00"},{"v":0,"d":"0.00"},{"v":0,"d":"0.00"},{"v":0,"d":"0.00"}]
[{"$nulls":4},1,null,"Evaluation Life Cycle Cost Analysis Tool",{"$nulls":3},"",{"$nulls":253},4,"Nat. Gas",{"v":0,"d":"0.00"},{"v":0,"d":"0.00"},{"v":0,"d":"0.00"},{"v":0,"d":"0.00"},{"v":0,"d":"0.00"},{"v":0,"d":"0.00"},{"v":0,"d":"0.00"},{"v":0,"d":"0.00"},{"v":0,"d":"0.00"},{"v":0,"d":"0.00"},{"v":0,"d":"0.00"},{"v":0,"d":"0.00"},{"v":0,"d":"0.00"},{"v":0,"d":"0.00"},{"v":0,"d":"0.00"},{"v":0,"d":"0.00"},{"v":0,"d":"0.00"},{"v":0,"d":"0.00"},{"v":0,"d":"0.00"},{"v":0,"d":"0.00"},{"v":0,"d":"0.00"},{"v":0,"d":"0.00"},{"v":0,"d":"0.00"},{"v":0,"d":"0.00"},{"v":0,"d":"0.00"},{"v":0,"d":"0.00"},{"v":0,"d":"0.00"},{"v":0,"d":"0.00"},{"v":0,"d":"0.00"},{"v":0,"d":"0.00"},{"v":0,"d":"0.00"},{"v":0,"d":"0.00"},{"v":0,"d":"0.00"},{"v":0,"d":"0.00"},{"v":0,"d":"0.00"},{"v":0,"d":"0.00"},{"v":0,"d":"0.00"},{"v":0,"d":"0.00"},{"v":0,"d":"0.00"},{"v":0,"d":"0.00"},{"v":0,"d":"0.00"},{"v":0,"d":"0.00"},{"v":0,"d":"0.00"},{"v":0,"d":"0.00"},{"v":0,"d":"0.00"},{"v":0,"d":"0.00"},{"v":0,"d":"0.00"},{"v":0,"d":"0.00"},{"v":0,"d":"0.00"},{"v":0,"d":"0.00"},{"v":0,"d":"0.00"},{"v":0,"d":"0.00"},{"v":0,"d":"0.00"},{"v":0,"d":"0.00"},{"v":0,"d":"0.00"},{"v":0,"d":"0.00"},{"v":0,"d":"0.00"},{"v":0,"d":"0.00"},{"v":0,"d":"0.00"},{"v":0,"d":"0.00"},{"v":0,"d":"0.00"},{"v":0,"d":"0.00"},{"v":0,"d":"0.00"},{"v":0,"d":"0.00"},{"v":0,"d":"0.00"},{"v":0,"d":"0.00"},{"v":0,"d":"0.00"},{"v":0,"d":"0.00"},{"v":0,"d":"0.00"},{"v":0,"d":"0.00"},{"v":0,"d":"0.00"},{"v":0,"d":"0.00"},{"v":0,"d":"0.00"},{"v":0,"d":"0.00"},{"v":0,"d":"0.00"},{"v":0,"d":"0.00"},{"v":0,"d":"0.00"},{"v":0,"d":"0.00"},{"v":0,"d":"0.00"},{"v":0,"d":"0.00"},{"v":0,"d":"0.00"},{"v":0,"d":"0.00"},{"v":0,"d":"0.00"},{"v":0,"d":"0.00"},{"v":0,"d":"0.00"},{"v":0,"d":"0.00"},{"v":0,"d":"0.00"},{"v":0,"d":"0.00"},{"v":0,"d":"0.00"},{"v":0,"d":"0.00"},{"v":0,"d":"0.00"},{"v":0,"d":"0.00"},{"v":0,"d":"0.00"},{"v":0,"d":"0.00"},{"v":0,"d":"0.00"},{"v":0,"d":"0.00"},{"v":0,"d":"0.00"},{"v":0,"d":"0.00"},{"v":0,"d":"0.00"},{"v":0,"d":"0.00"},{"v":0,"d":"0.00"},{"v":0,"d":"0.00"}]
[{"$nulls":4},1,null,"Baseline Detailed Report",{"$nulls":53},"Financing",{"$nulls":101},"Cashflow",{"$nulls":101},2,"Dist. Oil",{"v":0,"d":"0.00"},{"v":0,"d":"0.00"},{"v":0,"d":"0.00"},{"v":0,"d":"0.00"},{"v":0,"d":"0.00"},{"v":0,"d":"0.00"},{"v":0,"d":"0.00"},{"v":0,"d":"0.00"},{"v":0,"d":"0.00"},{"v":0,"d":"0.00"},{"v":0,"d":"0.00"},{"v":0,"d":"0.00"},{"v":0,"d":"0.00"},{"v":0,"d":"0.00"},{"v":0,"d":"0.00"},{"v":0,"d":"0.00"},{"v":0,"d":"0.00"},{"v":0,"d":"0.00"},{"v":0,"d":"0.00"},{"v":0,"d":"0.00"},{"v":0,"d":"0.00"},{"v":0,"d":"0.00"},{"v":0,"d":"0.00"},{"v":0,"d":"0.00"},{"v":0,"d":"0.00"},{"v":0,"d":"0.00"},{"v":0,"d":"0.00"},{"v":0,"d":"0.00"},{"v":0,"d":"0.00"},{"v":0,"d":"0.00"},{"v":0,"d":"0.00"},{"v":0,"d":"0.00"},{"v":0,"d":"0.00"},{"v":0,"d":"0.00"},{"v":0,"d":"0.00"},{"v":0,"d":"0.00"},{"v":0,"d":"0.00"},{"v":0,"d":"0.00"},{"v":0,"d":"0.00"},{"v":0,"d":"0.00"},{"v":0,"d":"0.00"},{"v":0,"d":"0.00"},{"v":0,"d":"0.00"},{"v":0,"d":"0.00"},{"v":0,"d":"0.00"},{"v":0,"d":"0.00"},{"v":0,"d":"0.00"},{"v":0,"d":"0.00"},{"v":0,"d":"0.00"},{"v":0,"d":"0.00"},{"v":0,"d":"0.00"},{"v":0,"d":"0.00"},{"v":0,"d":"0.00"},{"v":0,"d":"0.00"},{"v":0,"d":"0.00"},{"v":0,"d":"0.00"},{"v":0,"d":"0.00"},{"v":0,"d":"0.00"},{"v":0,"d":"0.00"},{"v":0,"d":"0.00"},{"v":0,"d":"0.00"},{"v":0,"d":"0.00"},{"v":0,"d":"0.00"},{"v":0,"d":"0.00"},{"v":0,"d":"0.00"},{"v":0,"d":"0.00"},{"v":0,"d":"0.00"},{"v":0,"d":"0.00"},{"v":0,"d":"0.00"},{"v":0,"d":"0.00"},{"v":0,"d":"0.00"},{"v":0,"d":"0.00"},{"v":0,"d":"0.00"},{"v":0,"d":"0.00"},{"v":0,"d":"0.00"},{"v":0,"d":"0.00"},{"v":0,"d":"0.00"},{"v":0,"d":"0.00"},{"v":0,"d":"0.00"},{"v":0,"d":"0.00"},{"v":0,"d":"0.00"},{"v":0,"d":"0.00"},{"v":0,"d":"0.00"},{"v":0,"d":"0.00"},{"v":0,"d":"0.00"},{"v":0,"d":"0.00"},{"v":0,"d":"0.00"},{"v":0,"d":"0.00"},{"v":0,"d":"0.00"},{"v":0,"d":"0.00"},{"v":0,"d":"0.00"},{"v":0,"d":"0.00"},{"v":0,"d":"0.00"},{"v":0,"d":"0.00"},{"v":0,"d":"0.00"},{"v":0,"d":"0.00"},{"v":0,"d":"0.00"},{"v":0,"d":"0.00"},{"v":0,"d":"0.00"},{"v":0,"d":"0.00"},{"v":0,"d":"0.00"},{"v":0,"d":"0.00"}]
[{"$nulls":4},1,{"$nulls":55},"1st Capital Year","Initial Capital",{"$nulls":100},"Year",2022,2023,2024,2025,2026,2027,2028,2029,2030,2031,2032,2033,2034,2035,2036,2037,2038,2039,2040,2041,2042,2043,2044,2045,2046,2047,2048,2049,2050,2051,2052,2053,2054,2055,2056,2057,2058,2059,2060,2061,2062,2063,2064,2065,2066,2067,2068,2069,2070,2071,2072,2073,2074,2075,2076,2077,2078,2079,2080,2081,2082,2083,2084,2085,2086,2087,2088,2089,2090,2091,2092,2093,2094,2095,2096,2097,2098,2099,2100,2101,2102,2103,2104,2105,2106,2107,2108,2109,2110,2111,2112,2113,2114,2115,2116,2117,2118,2119,2120,2121,2122,3,"Res. Oil",0,{"v":0,"d":"0.00"},{"v":0,"d":"0.00"},{"v":0,"d":"0.00"},{"v":0,"d":"0.00"},{"v":0,"d":"0.00"},{"v":0,"d":"0.00"},{"v":0,"d":"0.00"},{"v":0,"d":"0.00"},{"v":0,"d":"0.00"},{"v":0,"d":"0.00"},{"v":0,"d":"0.00"},{"v":0,"d":"0.00"},{"v":0,"d":"0.00"},{"v":0,"d":"0.00"},{"v":0,"d":"0.00"},{"v":0,"d":"0.00"},{"v":0,"d":"0.00"},{"v":0,"d":"0.00"},{"v":0,"d":"0.00"},{"v":0,"d":"0.00"},{"v":0,"d":"0.00"},{"v":0,"d":"0.00"},{"v":0,"d":"0.00"},{"v":0,"d":"0.00"},{"v":0,"d":"0.00"},{"v":0,"d":"0.00"},{"v":0,"d":"0.00"},{"v":0,"d":"0.00"},{"v":0,"d":"0.00"},{"v":0,"d":"0.00"},{"v":0,"d":"0.00"},{"v":0,"d":"0.00"},{"v":0,"d":"0.00"},{"v":0,"d":"0.00"},{"v":0,"d":"0.00"},{"v":0,"d":"0.00"},{"v":0,"d":"0.00"},{"v":0,"d":"0.00"},{"v":0,"d":"0.00"},{"v":0,"d":"0.00"},{"v":0,"d":"0.00"},{"v":0,"d":"0.00"},{"v":0,"d":"0.00"},{"v":0,"d":"0.00"},{"v":0,"d":"0.00"},{"v":0,"d":"0.00"},{"v":0,"d":"0.00"},{"v":0,"d":"0.00"},{"v":0,"d":"0.00"},{"v":0,"d":"0.00"},{"v":0,"d":"0.00"},{"v":0,"d":"0.00"},{"v":0,"d":"0.00"},{"v":0,"d":"0.00"},{"v":0,"d":"0.00"},{"v":0,"d":"0.00"},{"v":0,"d":"0.00"},{"v":0,"d":"0.00"},{"v":0,"d":"0.00"},{"v":0,"d":"0.00"},{"v":0,"d":"0.00"},{"v":0,"d":"0.00"},{"v":0,"d":"0.00"},{"v":0,"d":"0.00"},{"v":0,"d":"0.00"},{"v":0,"d":"0.00"},{"v":0,"d":"0.00"},{"v":0,"d":"0.00"},{"v":0,"d":"0.00"},{"v":0,"d":"0.00"},{"v":0,"d":"0.00"},{"v":0,"d":"0.00"},{"v":0,"d":"0.00"},{"v":0,"d":"0.00"},{"v":0,"d":"0.00"},{"v":0,"d":"0.00"},{"v":0,"d":"0.00"},{"v":0,"d":"0.00"},{"v":0,"d":"0.00"},{"v":0,"d":"0.00"},{"v":0,"d":"0.00"},{"v":0,"d":"0.00"},{"v":0,"d":"0.00"},{"v":0,"d":"0.00"},{"v":0,"d":"0.00"},{"v":0,"d":"0.00"},{"v":0,"d":"0.00"},{"v":0,"d":"0.00"},{"v":0,"d":"0.00"},{"v":0,"d":"0.00"},{"v":0,"d":"0.00"},{"v":0,"d":"0.00"},{"v":0,"d":"0.00"},{"v":0,"d":"0.00"},{"v":0,"d":"0.00"},{"v":0,"d":"0.00"},{"v":0,"d":"0.00"},{"v":0,"d":"0.00"},{"v":0,"d":"0.00"},{"v":0,"d":"0.00"},{"v":0,"d":"0.00"}]
[{"$nulls":4},1,{"$nulls":55},2022,0,{"$nulls":100},"Capital",0,0,0,0,0,0,0,0,0,0,0,0,0,0,0,0,0,0,0,0,0,0,0,0,0,0,0,0,0,0,0,0,0,0,0,0,0,0,0,0,0,0,0,0,0,0,0,0,0,0,0,0,0,0,0,0,0,0,0,0,0,0,0,0,0,0,0,0,0,0,0,0,0,0,0,0,0,0,0,0,0,0,0,0,0,0,0,0,0,0,0,0,0,0,0,0,0,0,0,0,0,7,"Gasoline",0,{"v":0,"d":"0.00"},{"v":0,"d":"0.00"},{"v":0,"d":"0.00"},{"v":0,"d":"0.00"},{"v":0,"d":"0.00"},{"v":0,"d":"0.00"},{"v":0,"d":"0.00"},{"v":0,"d":"0.00"},{"v":0,"d":"0.00"},{"v":0,"d":"0.00"},{"v":0,"d":"0.00"},{"v":0,"d":"0.00"},{"v":0,"d":"0.00"},{"v":0,"d":"0.00"},{"v":0,"d":"0.00"},{"v":0,"d":"0.00"},{"v":0,"d":"0.00"},{"v":0,"d":"0.00"},{"v":0,"d":"0.00"},{"v":0,"d":"0.00"},{"v":0,"d":"0.00"},{"v":0,"d":"0.00"},{"v":0,"d":"0.00"},{"v":0,"d":"0.00"},{"v":0,"d":"0.00"},{"v":0,"d":"0.00"},{"v":0,"d":"0.00"},{"v":0,"d":"0.00"},{"v":0,"d":"0.00"},{"v":0,"d":"0.00"},{"v":0,"d":"0.00"},{"v":0,"d":"0.00"},{"v":0,"d":"0.00"},{"v":0,"d":"0.00"},{"v":0,"d":"0.00"},{"v":0,"d":"0.00"},{"v":0,"d":"0.00"},{"v":0,"d":"0.00"},{"v":0,"d":"0.00"},{"v":0,"d":"0.00"},{"v":0,"d":"0.00"},{"v":0,"d":"0.00"},{"v":0,"d":"0.00"},{"v":0,"d":"0.00"},{"v":0,"d":"0.00"},{"v":0,"d":"0.00"},{"v":0,"d":"0.00"},{"v":0,"d":"0.00"},{"v":0,"d":"0.00"},{"v":0,"d":"0.00"},{"v":0,"d":"0.00"},{"v":0,"d":"0.00"},{"v":0,"d":"0.00"},{"v":0,"d":"0.00"},{"v":0,"d":"0.00"},{"v":0,"d":"0.00"},{"v":0,"d":"0.00"},{"v":0,"d":"0.00"},{"v":0,"d":"0.00"},{"v":0,"d":"0.00"},{"v":0,"d":"0.00"},{"v":0,"d":"0.00"},{"v":0,"d":"0.00"},{"v":0,"d":"0.00"},{"v":0,"d":"0.00"},{"v":0,"d":"0.00"},{"v":0,"d":"0.00"},{"v":0,"d":"0.00"},{"v":0,"d":"0.00"},{"v":0,"d":"0.00"},{"v":0,"d":"0.00"},{"v":0,"d":"0.00"},{"v":0,"d":"0.00"},{"v":0,"d":"0.00"},{"v":0,"d":"0.00"},{"v":0,"d":"0.00"},{"v":0,"d":"0.00"},{"v":0,"d":"0.00"},{"v":0,"d":"0.00"},{"v":0,"d":"0.00"},{"v":0,"d":"0.00"},{"v":0,"d":"0.00"},{"v":0,"d":"0.00"},{"v":0,"d":"0.00"},{"v":0,"d":"0.00"},{"v":0,"d":"0.00"},{"v":0,"d":"0.00"},{"v":0,"d":"0.00"},{"v":0,"d":"0.00"},{"v":0,"d":"0.00"},{"v":0,"d":"0.00"},{"v":0,"d":"0.00"},{"v":0,"d":"0.00"},{"v":0,"d":"0.00"},{"v":0,"d":"0.00"},{"v":0,"d":"0.00"},{"v":0,"d":"0.00"},{"v":0,"d":"0.00"},{"v":0,"d":"0.00"},{"v":0,"d":"0.00"},{"v":0,"d":"0.00"}]
[{"$nulls":4},1,{"$nulls":27},"Study Life",50,null,"Financing 1/0",0,{"$nulls":23},"Year",2022,2023,2024,2025,2026,2027,2028,2029,2030,2031,2032,2033,2034,2035,2036,2037,2038,2039,2040,2041,2042,2043,2044,2045,2046,2047,2048,2049,2050,2051,2052,2053,2054,2055,2056,2057,2058,2059,2060,2061,2062,2063,2064,2065,2066,2067,2068,2069,2070,2071,2072,2073,2074,2075,2076,2077,2078,2079,2080,2081,2082,2083,2084,2085,2086,2087,2088,2089,2090,2091,2092,2093,2094,2095,2096,2097,2098,2099,2100,2101,2102,2103,2104,2105,2106,2107,2108,2109,2110,2111,2112,2113,2114,2115,2116,2117,2118,2119,2120,2121,2122,"Maintenance",0,0,0,0,0,0,0,0,0,0,0,0,0,0,0,0,0,0,0,0,0,0,0,0,0,0,0,0,0,0,0,0,0,0,0,0,0,0,0,0,0,0,0,0,0,0,0,0,0,0,0,0,0,0,0,0,0,0,0,0,0,0,0,0,0,0,0,0,0,0,0,0,0,0,0,0,0,0,0,0,0,0,0,0,0,0,0,0,0,0,0,0,0,0,0,0,0,0,0,0,0,6,"LPG",0,{"v":0,"d":"0.00"},{"v":0,"d":"0.00"},{"v":0,"d":"0.00"},{"v":0,"d":"0.00"},{"v":0,"d":"0.00"},{"v":0,"d":"0.00"},{"v":0,"d":"0.00"},{"v":0,"d":"0.00"},{"v":0,"d":"0.00"},{"v":0,"d":"0.00"},{"v":0,"d":"0.00"},{"v":0,"d":"0.00"},{"v":0,"d":"0.00"},{"v":0,"d":"0.00"},{"v":0,"d":"0.00"},{"v":0,"d":"0.00"},{"v":0,"d":"0.00"},{"v":0,"d":"0.00"},{"v":0,"d":"0.00"},{"v":0,"d":"0.00"},{"v":0,"d":"0.00"},{"v":0,"d":"0.00"},{"v":0,"d":"0.00"},{"v":0,"d":"0.00"},{"v":0,"d":"0.00"},{"v":0,"d":"0.00"},{"v":0,"d":"0.00"},{"v":0,"d":"0.00"},{"v":0,"d":"0.00"},{"v":0,"d":"0.00"},{"v":0,"d":"0.00"},{"v":0,"d":"0.00"},{"v":0,"d":"0.00"},{"v":0,"d":"0.00"},{"v":0,"d":"0.00"},{"v":0,"d":"0.00"},{"v":0,"d":"0.00"},{"v":0,"d":"0.00"},{"v":0,"d":"0.00"},{"v":0,"d":"0.00"},{"v":0,"d":"0.00"},{"v":0,"d":"0.00"},{"v":0,"d":"0.00"},{"v":0,"d":"0.00"},{"v":0,"d":"0.00"},{"v":0,"d":"0.00"},{"v":0,"d":"0.00"},{"v":0,"d":"0.00"},{"v":0,"d":"0.00"},{"v":0,"d":"0.00"},{"v":0,"d":"0.00"},{"v":0,"d":"0.00"},{"v":0,"d":"0.00"},{"v":0,"d":"0.00"},{"v":0,"d":"0.00"},{"v":0,"d":"0.00"},{"v":0,"d":"0.00"},{"v":0,"d":"0.00"},{"v":0,"d":"0.00"},{"v":0,"d":"0.00"},{"v":0,"d":"0.00"},{"v":0,"d":"0.00"},{"v":0,"d":"0.00"},{"v":0,"d":"0.00"},{"v":0,"d":"0.00"},{"v":0,"d":"0.00"},{"v":0,"d":"0.00"},{"v":0,"d":"0.00"},{"v":0,"d":"0.00"},{"v":0,"d":"0.00"},{"v":0,"d":"0.00"},{"v":0,"d":"0.00"},{"v":0,"d":"0.00"},{"v":0,"d":"0.00"},{"v":0,"d":"0.00"},{"v":0,"d":"0.00"},{"v":0,"d":"0.00"},{"v":0,"d":"0.00"},{"v":0,"d":"0.00"},{"v":0,"d":"0.00"},{"v":0,"d":"0.00"},{"v":0,"d":"0.00"},{"v":0,"d":"0.00"},{"v":0,"d":"0.00"},{"v":0,"d":"0.00"},{"v":0,"d":"0.00"},{"v":0,"d":"0.00"},{"v":0,"d":"0.00"},{"v":0,"d":"0.00"},{"v":0,"d":"0.00"},{"v":0,"d":"0.00"},{"v":0,"d":"0.00"},{"v":0,"d":"0.00"},{"v":0,"d":"0.00"},{"v":0,"d":"0.00"},{"v":0,"d":"0.00"},{"v":0,"d":"0.00"},{"v":0,"d":"0.00"},{"v":0,"d":"0.00"},{"v":0,"d":"0.00"},{"v":0,"d":"0.00"}]
[{"$nulls":4},1,{"$nulls":27},"Zero Year",2022,null,"% Down",{"v":0,"d":"0%"},{"$nulls":23},"Calc. Financing",0,0,0,0,0,0,0,0,0,0,0,0,0,0,0,0,0,0,0,0,0,0,0,0,0,0,0,0,0,0,0,0,0,0,0,0,0,0,0,0,0,0,0,0,0,0,0,0,0,0,0,0,0,0,0,0,0,0,0,0,0,0,0,0,0,0,0,0,0,0,0,0,0,0,0,0,0,0,0,0,0,0,0,0,0,0,0,0,0,0,0,0,0,0,0,0,0,0,0,0,0,"Utilities",0,0,0,0,0,0,0,0,0,0,0,0,0,0,0,0,0,0,0,0,0,0,0,0,0,0,0,0,0,0,0,0,0,0,0,0,0,0,0,0,0,0,0,0,0,0,0,0,0,0,0,0,0,0,0,0,0,0,0,0,0,0,0,0,0,0,0,0,0,0,0,0,0,0,0,0,0,0,0,0,0,0,0,0,0,0,0,0,0,0,0,0,0,0,0,0,0,0,0,0,0,10,"Dist Heat",0,{"v":0,"d":"0.00"},{"v":0,"d":"0.00"},{"v":0,"d":"0.00"},{"v":0,"d":"0.00"},{"v":0,"d":"0.00"},{"v":0,"d":"0.00"},{"v":0,"d":"0.00"},{"v":0,"d":"0.00"},{"v":0,"d":"0.00"},{"v":0,"d":"0.00"},{"v":0,"d":"0.00"},{"v":0,"d":"0.00"},{"v":0,"d":"0.00"},{"v":0,"d":"0.00"},{"v":0,"d":"0.00"},{"v":0,"d":"0.00"},{"v":0,"d":"0.00"},{"v":0,"d":"0.00"},{"v":0,"d":"0.00"},{"v":0,"d":"0.00"},{"v":0,"d":"0.00"},{"v":0,"d":"0.00"},{"v":0,"d":"0.00"},{"v":0,"d":"0.00"},{"v":0,"d":"0.00"},{"v":0,"d":"0.00"},{"v":0,"d":"0.00"},{"v":0,"d":"0.00"},{"v":0,"d":"0.00"},{"v":0,"d":"0.00"},{"v":0,"d":"0.00"},{"v":0,"d":"0.00"},{"v":0,"d":"0.00"},{"v":0,"d":"0.00"},{"v":0,"d":"0.00"},{"v":0,"d":"0.00"},{"v":0,"d":"0.00"},{"v":0,"d":"0.00"},{"v":0,"d":"0.00"},{"v":0,"d":"0.00"},{"v":0,"d":"0.00"},{"v":0,"d":"0.00"},{"v":0,"d":"0.00"},{"v":0,"d":"0.00"},{"v":0,"d":"0.00"},{"v":0,"d":"0.00"},{"v":0,"d":"0.00"},{"v":0,"d":"0.00"},{"v":0,"d":"0.00"},{"v":0,"d":"0.00"},{"v":0,"d":"0.00"},{"v":0,"d":"0.00"},{"v":0,"d":"0.00"},{"v":0,"d":"0.00"},{"v":0,"d":"0.00"},{"v":0,"d":"0.00"},{"v":0,"d":"0.00"},{"v":0,"d":"0.00"},{"v":0,"d":"0.00"},{"v":0,"d":"0.00"},{"v":0,"d":"0.00"},{"v":0,"d":"0.00"},{"v":0,"d":"0.00"},{"v":0,"d":"0.00"},{"v":0,"d":"0.00"},{"v":0,"d":"0.00"},{"v":0,"d":"0.00"},{"v":0,"d":"0.00"},{"v":0,"d":"0.00"},{"v":0,"d":"0.00"},{"v":0,"d":"0.00"},{"v":0,"d":"0.00"},{"v":0,"d":"0.00"},{"v":0,"d":"0.00"},{"v":0,"d":"0.00"},{"v":0,"d":"0.00"},{"v":0,"d":"0.00"},{"v":0,"d":"0.00"},{"v":0,"d":"0.00"},{"v":0,"d":"0.00"},{"v":0,"d":"0.00"},{"v":0,"d":"0.00"},{"v":0,"d":"0.00"},{"v":0,"d":"0.00"},{"v":0,"d":"0.00"},{"v":0,"d":"0.00"},{"v":0,"d":"0.00"},{"v":0,"d":"0.00"},{"v":0,"d":"0.00"},{"v":0,"d":"0.00"},{"v":0,"d":"0.00"},{"v":0,"d":"0.00"},{"v":0,"d":"0.00"},{"v":0,"d":"0.00"},{"v":0,"d":"0.00"},{"v":0,"d":"0.00"},{"v":0,"d":"0.00"},{"v":0,"d":"0.00"},{"v":0,"d":"0.00"},{"v":0,"d":"0.00"},{"v":0,"d":"0.00"}]
[0,"Custom Entry Alert",null,null,1,{"$nulls":27},"Construction Yrs.",0,null,"Rate",{"v":0,"d":"0.00%"},{"$nulls":23},"Custom Financing",0,0,0,0,0,0,0,0,0,0,0,0,0,0,0,0,0,0,0,0,0,0,0,0,0,0,0,0,0,0,0,0,0,0,0,0,0,0,0,0,0,0,0,0,0,0,0,0,0,0,0,0,0,0,0,0,0,0,0,0,0,0,0,0,0,0,0,0,0,0,0,0,0,0,0,0,0,0,0,0,0,0,0,0,0,0,0,0,0,0,0,0,0,0,0,0,0,0,0,0,0,"Financing",0,0,0,0,0,0,0,0,0,0,0,0,0,0,0,0,0,0,0,0,0,0,0,0,0,0,0,0,0,0,0,0,0,0,0,0,0,0,0,0,0,0,0,0,0,0,0,0,0,0,0,0,0,0,0,0,0,0,0,0,0,0,0,0,0,0,0,0,0,0,0,0,0,0,0,0,0,0,0,0,0,0,0,0,0,0,0,0,0,0,0,0,0,0,0,0,0,0,0,0,0,5,"Coal",0,{"v":0,"d":"0.00"},{"v":0,"d":"0.00"},{"v":0,"d":"0.00"},{"v":0,"d":"0.00"},{"v":0,"d":"0.00"},{"v":0,"d":"0.00"},{"v":0,"d":"0.00"},{"v":0,"d":"0.00"},{"v":0,"d":"0.00"},{"v":0,"d":"0.00"},{"v":0,"d":"0.00"},{"v":0,"d":"0.00"},{"v":0,"d":"0.00"},{"v":0,"d":"0.00"},{"v":0,"d":"0.00"},{"v":0,"d":"0.00"},{"v":0,"d":"0.00"},{"v":0,"d":"0.00"},{"v":0,"d":"0.00"},{"v":0,"d":"0.00"},{"v":0,"d":"0.00"},{"v":0,"d":"0.00"},{"v":0,"d":"0.00"},{"v":0,"d":"0.00"},{"v":0,"d":"0.00"},{"v":0,"d":"0.00"},{"v":0,"d":"0.00"},{"v":0,"d":"0.00"},{"v":0,"d":"0.00"},{"v":0,"d":"0.00"},{"v":0,"d":"0.00"},{"v":0,"d":"0.00"},{"v":0,"d":"0.00"},{"v":0,"d":"0.00"},{"v":0,"d":"0.00"},{"v":0,"d":"0.00"},{"v":0,"d":"0.00"},{"v":0,"d":"0.00"},{"v":0,"d":"0.00"},{"v":0,"d":"0.00"},{"v":0,"d":"0.00"},{"v":0,"d":"0.00"},{"v":0,"d":"0.00"},{"v":0,"d":"0.00"},{"v":0,"d":"0.00"},{"v":0,"d":"0.00"},{"v":0,"d":"0.00"},{"v":0,"d":"0.00"},{"v":0,"d":"0.00"},{"v":0,"d":"0.00"},{"v":0,"d":"0.00"},{"v":0,"d":"0.00"},{"v":0,"d":"0.00"},{"v":0,"d":"0.00"},{"v":0,"d":"0.00"},{"v":0,"d":"0.00"},{"v":0,"d":"0.00"},{"v":0,"d":"0.00"},{"v":0,"d":"0.00"},{"v":0,"d":"0.00"},{"v":0,"d":"0.00"},{"v":0,"d":"0.00"},{"v":0,"d":"0.00"},{"v":0,"d":"0.00"},{"v":0,"d":"0.00"},{"v":0,"d":"0.00"},{"v":0,"d":"0.00"},{"v":0,"d":"0.00"},{"v":0,"d":"0.00"},{"v":0,"d":"0.00"},{"v":0,"d":"0.00"},{"v":0,"d":"0.00"},{"v":0,"d":"0.00"},{"v":0,"d":"0.00"},{"v":0,"d":"0.00"},{"v":0,"d":"0.00"},{"v":0,"d":"0.00"},{"v":0,"d":"0.00"},{"v":0,"d":"0.00"},{"v":0,"d":"0.00"},{"v":0,"d":"0.00"},{"v":0,"d":"0.00"},{"v":0,"d":"0.00"},{"v":0,"d":"0.00"},{"v":0,"d":"0.00"},{"v":0,"d":"0.00"},{"v":0,"d":"0.00"},{"v":0,"d":"0.00"},{"v":0,"d":"0.00"},{"v":0,"d":"0.00"},{"v":0,"d":"0.00"},{"v":0,"d":"0.00"},{"v":0,"d":"0.00"},{"v":0,"d":"0.00"},{"v":0,"d":"0.00"},{"v":0,"d":"0.00"},{"v":0,"d":"0.00"},{"v":0,"d":"0.00"},{"v":0,"d":"0.00"},{"v":0,"d":"0.00"},{"v":0,"d":"0.00"}]
[0,"Non Numeric",null,null,1,{"$nulls":27},"Discount Rate",{"v":-0.0381,"d":"-3.81%"},null,"Term",0,null,"Charge Adjusted Rate for this Alternative (i.e. $/KWH)",{"$nulls":9},"Annual",{"$nulls":11},"Total Financing",0,0,0,0,0,0,0,0,0,0,0,0,0,0,0,0,0,0,0,0,0,0,0,0,0,0,0,0,0,0,0,0,0,0,0,0,0,0,0,0,0,0,0,0,0,0,0,0,0,0,0,0,0,0,0,0,0,0,0,0,0,0,0,0,0,0,0,0,0,0,0,0,0,0,0,0,0,0,0,0,0,0,0,0,0,0,0,0,0,0,0,0,0,0,0,0,0,0,0,0,0,"Total",0,0,0,0,0,0,0,0,0,0,0,0,0,0,0,0,0,0,0,0,0,0,0,0,0,0,0,0,0,0,0,0,0,0,0,0,0,0,0,0,0,0,0,0,0,0,0,0,0,0,0,0,0,0,0,0,0,0,0,0,0,0,0,0,0,0,0,0,0,0,0,0,0,0,0,0,0,0,0,0,0,0,0,0,0,0,0,0,0,0,0,0,0,0,0,0,0,0,0,0,0,9,"Biomass",0,{"v":0,"d":"0.00"},{"v":0,"d":"0.00"},{"v":0,"d":"0.00"},{"v":0,"d":"0.00"},{"v":0,"d":"0.00"},{"v":0,"d":"0.00"},{"v":0,"d":"0.00"},{"v":0,"d":"0.00"},{"v":0,"d":"0.00"},{"v":0,"d":"0.00"},{"v":0,"d":"0.00"},{"v":0,"d":"0.00"},{"v":0,"d":"0.00"},{"v":0,"d":"0.00"},{"v":0,"d":"0.00"},{"v":0,"d":"0.00"},{"v":0,"d":"0.00"},{"v":0,"d":"0.00"},{"v":0,"d":"0.00"},{"v":0,"d":"0.00"},{"v":0,"d":"0.00"},{"v":0,"d":"0.00"},{"v":0,"d":"0.00"},{"v":0,"d":"0.00"},{"v":0,"d":"0.00"},{"v":0,"d":"0.00"},{"v":0,"d":"0.00"},{"v":0,"d":"0.00"},{"v":0,"d":"0.00"},{"v":0,"d":"0.00"},{"v":0,"d":"0.00"},{"v":0,"d":"0.00"},{"v":0,"d":"0.00"},{"v":0,"d":"0.00"},{"v":0,"d":"0.00"},{"v":0,"d":"0.00"},{"v":0,"d":"0.00"},{"v":0,"d":"0.00"},{"v":0,"d":"0.00"},{"v":0,"d":"0.00"},{"v":0,"d":"0.00"},{"v":0,"d":"0.00"},{"v":0,"d":"0.00"},{"v":0,"d":"0.00"},{"v":0,"d":"0.00"},{"v":0,"d":"0.00"},{"v":0,"d":"0.00"},{"v":0,"d":"0.00"},{"v":0,"d":"0.00"},{"v":0,"d":"0.00"},{"v":0,"d":"0.00"},{"v":0,"d":"0.00"},{"v":0,"d":"0.00"},{"v":0,"d":"0.00"},{"v":0,"d":"0.00"},{"v":0,"d":"0.00"},{"v":0,"d":"0.00"},{"v":0,"d":"0.00"},{"v":0,"d":"0.00"},{"v":0,"d":"0.00"},{"v":0,"d":"0.00"},{"v":0,"d":"0.00"},{"v":0,"d":"0.00"},{"v":0,"d":"0.00"},{"v":0,"d":"0.00"},{"v":0,"d":"0.00"},{"v":0,"d":"0.00"},{"v":0,"d":"0.00"},{"v":0,"d":"0.00"},{"v":0,"d":"0.00"},{"v":0,"d":"0.00"},{"v":0,"d":"0.00"},{"v":0,"d":"0.00"},{"v":0,"d":"0.00"},{"v":0,"d":"0.00"},{"v":0,"d":"0.00"},{"v":0,"d":"0.00"},{"v":0,"d":"0.00"},{"v":0,"d":"0.00"},{"v":0,"d":"0.00"},{"v":0,"d":"0.00"},{"v":0,"d":"0.00"},{"v":0,"d":"0.00"},{"v":0,"d":"0.00"},{"v":0,"d":"0.00"},{"v":0,"d":"0.00"},{"v":0,"d":"0.00"},{"v":0,"d":"0.00"},{"v":0,"d":"0.00"},{"v":0,"d":"0.00"},{"v":0,"d":"0.00"},{"v":0,"d":"0.00"},{"v":0,"d":"0.00"},{"v":0,"d":"0.00"},{"v":0,"d":"0.00"},{"v":0,"d":"0.00"},{"v":0,"d":"0.00"},{"v":0,"d":"0.00"},{"v":0,"d":"0.00"},{"v":0,"d":"0.00"},{"v":0,"d":"0.00"}]
[{"$nulls":4},1,{"$nulls":27},"Construction year",2022,null,"Construction Cost",0,null,"H20","Electricity","Nat. Gas","Dist. Oil","Res. Oil","Gasoline","LPG","Dist. Heat","Coal","Biomass","Maintenance",{"$nulls":10},0,"PV of Financing Cost",0,0,0,0,0,0,0,0,0,0,0,0,0,0,0,0,0,0,0,0,0,0,0,0,0,0,0,0,0,0,0,0,0,0,0,0,0,0,0,0,0,0,0,0,0,0,0,0,0,0,0,0,0,0,0,0,0,0,0,0,0,0,0,0,0,0,0,0,0,0,0,0,0,0,0,0,0,0,0,0,0,0,0,0,0,0,0,0,0,0,0,0,0,0,0,0,0,0,0,0,0,{"$nulls":102},8,"H20",0,{"v":0,"d":"0.00"},{"v":0,"d":"0.00"},{"v":0,"d":"0.00"},{"v":0,"d":"0.00"},{"v":0,"d":"0.00"},{"v":0,"d":"0.00"},{"v":0,"d":"0.00"},{"v":0,"d":"0.00"},{"v":0,"d":"0.00"},{"v":0,"d":"0.00"},{"v":0,"d":"0.00"},{"v":0,"d":"0.00"},{"v":0,"d":"0.00"},{"v":0,"d":"0.00"},{"v":0,"d":"0.00"},{"v":0,"d":"0.00"},{"v":0,"d":"0.00"},{"v":0,"d":"0.00"},{"v":0,"d":"0.00"},{"v":0,"d":"0.00"},{"v":0,"d":"0.00"},{"v":0,"d":"0.00"},{"v":0,"d":"0.00"},{"v":0,"d":"0.00"},{"v":0,"d":"0.00"},{"v":0,"d":"0.00"},{"v":0,"d":"0.00"},{"v":0,"d":"0.00"},{"v":0,"d":"0.00"},{"v":0,"d":"0.00"},{"v":0,"d":"0.00"},{"v":0,"d":"0.00"},{"v":0,"d":"0.00"},{"v":0,"d":"0.00"},{"v":0,"d":"0.00"},{"v":0,"d":"0.00"},{"v":0,"d":"0.00"},{"v":0,"d":"0.00"},{"v":0,"d":"0.00"},{"v":0,"d":"0.00"},{"v":0,"d":"0.00"},{"v":0,"d":"0.00"},{"v":0,"d":"0.00"},{"v":0,"d":"0.00"},{"v":0,"d":"0.00"},{"v":0,"d":"0.00"},{"v":0,"d":"0.00"},{"v":0,"d":"0.00"},{"v":0,"d":"0.00"},{"v":0,"d":"0.00"},{"v":0,"d":"0.00"},{"v":0,"d":"0.00"},{"v":0,"d":"0.00"},{"v":0,"d":"0.00"},{"v":0,"d":"0.00"},{"v":0,"d":"0.00"},{"v":0,"d":"0.00"},{"v":0,"d":"0.00"},{"v":0,"d":"0.00"},{"v":0,"d":"0.00"},{"v":0,"d":"0.00"},{"v":0,"d":"0.00"},{"v":0,"d":"0.00"},{"v":0,"d":"0.00"},{"v":0,"d":"0.00"},{"v":0,"d":"0.00"},{"v":0,"d":"0.00"},{"v":0,"d":"0.00"},{"v":0,"d":"0.00"},{"v":0,"d":"0.00"},{"v":0,"d":"0.00"},{"v":0,"d":"0.00"},{"v":0,"d":"0.00"},{"v":0,"d":"0.00"},{"v":0,"d":"0.00"},{"v":0,"d":"0.00"},{"v":0,"d":"0.00"},{"v":0,"d":"0.00"},{"v":0,"d":"0.00"},{"v":0,"d":"0.00"},{"v":0,"d":"0.00"},{"v":0,"d":"0.00"},{"v":0,"d":"0.00"},{"v":0,"d":"0.00"},{"v":0,"d":"0.00"},{"v":0,"d":"0.00"},{"v":0,"d":"0.00"},{"v":0,"d":"0.00"},{"v":0,"d":"0.00"},{"v":0,"d":"0.00"},{"v":0,"d":"0.00"},{"v":0,"d":"0.00"},{"v":0,"d":"0.00"},{"v":0,"d":"0.00"},{"v":0,"d":"0.00"},{"v":0,"d":"0.00"},{"v":0,"d":"0.00"},{"v":0,"d":"0.00"},{"v":0,"d":"0.00"},{"v":0,"d":"0.00"},{"v":0,"d":"0.00"}]
[{"$nulls":4},1,{"$nulls":33},0,0,0,0,0,0,0,0,0,0,0,{"$nulls":11},"Year",0,1,2,3,4,5,6,7,8,9,10,11,12,13,14,15,16,17,18,19,20,21,22,23,24,25,26,27,28,29,30,31,32,33,34,35,36,37,38,39,40,41,42,43,44,45,46,47,48,49,50,51,52,53,54,55,56,57,58,59,60,61,62,63,64,65,66,67,68,69,70,71,72,73,74,75,76,77,78,79,80,81,82,83,84,85,86,87,88,89,90,91,92,93,94,95,96,97,98,99,100,"Year",0,1,2,3,4,5,6,7,8,9,10,11,12,13,14,15,16,17,18,19,20,21,22,23,24,25,26,27,28,29,30,31,32,33,34,35,36,37,38,39,40,41,42,43,44,45,46,47,48,49,50,51,52,53,54,55,56,57,58,59,60,61,62,63,64,65,66,67,68,69,70,71,72,73,74,75,76,77,78,79,80,81,82,83,84,85,86,87,88,89,90,91,92,93,94,95,96,97,98,99,100,null,null,"Year",0,1,2,3,4,5,6,7,8,9,10,11,12,13,14,15,16,17,18,19,20,21,22,23,24,25,26,27,28,29,30,31,32,33,34,35,36,37,38,39,40,41,42,43,44,45,46,47,48,49,50,51,52,53,54,55,56,57,58,59,60,61,62,63,64,65,66,67,68,69,70,71,72,73,74,75,76,77,78,79,80,81,82,83,84,85,86,87,88,89,90,91,92,93,94,95,96,97,98,99,100]
[{"$nulls":4},1,{"$nulls":27},"Code","# of Units","Useful Life (Yrs.)","Installed Cost per Unit","1st Year Maint.. Cost per Unit","1st Year Energy Cost per Unit","Water gallons per Unit","Electricity - KWh per Unit","Natural Gas Therms per Unit","Distillate Oil Gallons per Unit","Residual Oil Gallons per Unit","Gasoline gallons per Unit","LPG BTU per Unit","District Heat BTU per Unit","Coal Tons? per Unit","Biomass","Custom Annual Maint.. Escalation Rate","Existing Element Remaining Life",{"$nulls":10},"PV of Capital Cost",2022,2023,2024,2025,2026,2027,2028,2029,2030,2031,2032,2033,2034,2035,2036,2037,2038,2039,2040,2041,2042,2043,2044,2045,2046,2047,2048,2049,2050,2051,2052,2053,2054,2055,2056,2057,2058,2059,2060,2061,2062,2063,2064,2065,2066,2067,2068,2069,2070,2071,2072,2073,2074,2075,2076,2077,2078,2079,2080,2081,2082,2083,2084,2085,2086,2087,2088,2089,2090,2091,2092,2093,2094,2095,2096,2097,2098,2099,2100,2101,2102,2103,2104,2105,2106,2107,2108,2109,2110,2111,2112,2113,2114,2115,2116,2117,2118,2119,2120,2121,2122,"PV of Maint. Cost",2022,2023,2024,2025,2026,2027,2028,2029,2030,2031,2032,2033,2034,2035,2036,2037,2038,2039,2040,2041,2042,2043,2044,2045,2046,2047,2048,2049,2050,2051,2052,2053,2054,2055,2056,2057,2058,2059,2060,2061,2062,2063,2064,2065,2066,2067,2068,2069,2070,2071,2072,2073,2074,2075,2076,2077,2078,2079,2080,2081,2082,2083,2084,2085,2086,2087,2088,2089,2090,2091,2092,2093,2094,2095,2096,2097,2098,2099,2100,2101,2102,2103,2104,2105,2106,2107,2108,2109,2110,2111,2112,2113,2114,2115,2116,2117,2118,2119,2120,2121,2122,null,null,"PV of Utility Cost",2022,2023,2024,2025,2026,2027,2028,2029,2030,2031,2032,2033,2034,2035,2036,2037,2038,2039,2040,2041,2042,2043,2044,2045,2046,2047,2048,2049,2050,2051,2052,2053,2054,2055,2056,2057,2058,2059,2060,2061,2062,2063,2064,2065,2066,2067,2068,2069,2070,2071,2072,2073,2074,2075,2076,2077,2078,2079,2080,2081,2082,2083,2084,2085,2086,2087,2088,2089,2090,2091,2092,2093,2094,2095,2096,2097,2098,2099,2100,2101,2102,2103,2104,2105,2106,2107,2108,2109,2110,2111,2112,2113,2114,2115,2116,2117,2118,2119,2120,2121,2122]
[{"$nulls":4},1,{"$nulls":55},0,0,0,0,0,0,0,0,0,0,0,0,0,0,0,0,0,0,0,0,0,0,0,0,0,0,0,0,0,0,0,0,0,0,0,0,0,0,0,0,0,0,0,0,0,0,0,0,0,0,0,0,0,0,0,0,0,0,0,0,0,0,0,0,0,0,0,0,0,0,0,0,0,0,0,0,0,0,0,0,0,0,0,0,0,0,0,0,0,0,0,0,0,0,0,0,0,0,0,0,0,0,0,0,0,0,0,0,0,0,0,0,0,0,0,0,0,0,0,0,0,0,0,0,0,0,0,0,0,0,0,0,0,0,0,0,0,0,0,0,0,0,0,0,0,0,0,0,0,0,0,0,0,0,0,0,0,0,0,0,0,0,0,0,0,0,0,0,0,0,0,0,0,0,0,0,0,0,0,0,0,0,0,0,0,0,0,0,0,0,0,0,0,0,0,0,0,0,0,0,0,0,0,0,null,null,0,0,0,0,0,0,0,0,0,0,0,0,0,0,0,0,0,0,0,0,0,0,0,0,0,0,0,0,0,0,0,0,0,0,0,0,0,0,0,0,0,0,0,0,0,0,0,0,0,0,0,0,0,0,0,0,0,0,0,0,0,0,0,0,0,0,0,0,0,0,0,0,0,0,0,0,0,0,0,0,0,0,0,0,0,0,0,0,0,0,0,0,0,0,0,0,0,0,0,0,0,0]
[{"$nulls":4},1,{"$nulls":27},"Total/Avg",{"$nulls":27},0,0,0,0,0,0,0,0,0,0,0,0,0,0,0,0,0,0,0,0,0,0,0,0,0,0,0,0,0,0,0,0,0,0,0,0,0,0,0,0,0,0,0,0,0,0,0,0,0,0,0,0,0,0,0,0,0,0,0,0,0,0,0,0,0,0,0,0,0,0,0,0,0,0,0,0,0,0,0,0,0,0,0,0,0,0,0,0,0,0,0,0,0,0,0,0,0,0,0,0,0,0,0,0,0,0,0,0,0,0,0,0,0,0,0,0,0,0,0,0,0,0,0,0,0,0,0,0,0,0,0,0,0,0,0,0,0,0,0,0,0,0,0,0,0,0,0,0,0,0,0,0,0,0,0,0,0,0,0,0,0,0,0,0,0,0,0,0,0,0,0,0,0,0,0,0,0,0,0,0,0,0,0,0,0,0,0,0,0,0,0,0,0,0,0,0,0,0,0,0,0,0,0,0,null,null,0,0,0,0,0,0,0,0,0,0,0,0,0,0,0,0,0,0,0,0,0,0,0,0,0,0,0,0,0,0,0,0,0,0,0,0,0,0,0,0,0,0,0,0,0,0,0,0,0,0,0,0,0,0,0,0,0,0,0,0,0,0,0,0,0,0,0,0,0,0,0,0,0,0,0,0,0,0,0,0,0,0,0,0,0,0,0,0,0,0,0,0,0,0,0,0,0,0,0,0,0,0]
[{"$nulls":4},1,{"$nulls":27},"CUST1",{"$nulls":26},"Custom 1","Capital",0,0,0,0,0,0,0,0,0,0,0,0,0,0,0,0,0,0,0,0,0,0,0,0,0,0,0,0,0,0,0,0,0,0,0,0,0,0,0,0,0,0,0,0,0,0,0,0,0,0,0,0,0,0,0,0,0,0,0,0,0,0,0,0,0,0,0,0,0,0,0,0,0,0,0,0,0,0,0,0,0,0,0,0,0,0,0,0,0,0,0,0,0,0,0,0,0,0,0,0,0,"Maintenance",0,0,0,0,0,0,0,0,0,0,0,0,0,0,0,0,0,0,0,0,0,0,0,0,0,0,0,0,0,0,0,0,0,0,0,0,0,0,0,0,0,0,0,0,0,0,0,0,0,0,0,0,0,0,0,0,0,0,0,0,0,0,0,0,0,0,0,0,0,0,0,0,0,0,0,0,0,0,0,0,0,0,0,0,0,0,0,0,0,0,0,0,0,0,0,0,0,0,0,0,0,null,null,"Utility",0,0,0,0,0,0,0,0,0,0,0,0,0,0,0,0,0,0,0,0,0,0,0,0,0,0,0,0,0,0,0,0,0,0,0,0,0,0,0,0,0,0,0,0,0,0,0,0,0,0,0,0,0,0,0,0,0,0,0,0,0,0,0,0,0,0,0,0,0,0,0,0,0,0,0,0,0,0,0,0,0,0,0,0,0,0,0,0,0,0,0,0,0,0,0,0,0,0,0,0,0]
[{"$nulls":4},1,{"$nulls":27},"CUST2",{"$nulls":26},"Custom 2 ","Capital",0,0,0,0,0,0,0,0,0,0,0,0,0,0,0,0,0,0,0,0,0,0,0,0,0,0,0,0,0,0,0,0,0,0,0,0,0,0,0,0,0,0,0,0,0,0,0,0,0,0,0,0,0,0,0,0,0,0,0,0,0,0,0,0,0,0,0,0,0,0,0,0,0,0,0,0,0,0,0,0,0,0,0,0,0,0,0,0,0,0,0,0,0,0,0,0,0,0,0,0,0,"Maintenance",0,0,0,0,0,0,0,0,0,0,0,0,0,0,0,0,0,0,0,0,0,0,0,0,0,0,0,0,0,0,0,0,0,0,0,0,0,0,0,0,0,0,0,0,0,0,0,0,0,0,0,0,0,0,0,0,0,0,0,0,0,0,0,0,0,0,0,0,0,0,0,0,0,0,0,0,0,0,0,0,0,0,0,0,0,0,0,0,0,0,0,0,0,0,0,0,0,0,0,0,0,null,null,"Utility",0,0,0,0,0,0,0,0,0,0,0,0,0,0,0,0,0,0,0,0,0,0,0,0,0,0,0,0,0,0,0,0,0,0,0,0,0,0,0,0,0,0,0,0,0,0,0,0,0,0,0,0,0,0,0,0,0,0,0,0,0,0,0,0,0,0,0,0,0,0,0,0,0,0,0,0,0,0,0,0,0,0,0,0,0,0,0,0,0,0,0,0,0,0,0,0,0,0,0,0,0]
[{"$nulls":4},1,{"$nulls":27},"CUST3",{"$nulls":17},"Calculation Values",{"$nulls":8},"Custom 3","Capital",0,0,0,0,0,0,0,0,0,0,0,0,0,0,0,0,0,0,0,0,0,0,0,0,0,0,0,0,0,0,0,0,0,0,0,0,0,0,0,0,0,0,0,0,0,0,0,0,0,0,0,0,0,0,0,0,0,0,0,0,0,0,0,0,0,0,0,0,0,0,0,0,0,0,0,0,0,0,0,0,0,0,0,0,0,0,0,0,0,0,0,0,0,0,0,0,0,0,0,0,0,"Maintenance",0,0,0,0,0,0,0,0,0,0,0,0,0,0,0,0,0,0,0,0,0,0,0,0,0,0,0,0,0,0,0,0,0,0,0,0,0,0,0,0,0,0,0,0,0,0,0,0,0,0,0,0,0,0,0,0,0,0,0,0,0,0,0,0,0,0,0,0,0,0,0,0,0,0,0,0,0,0,0,0,0,0,0,0,0,0,0,0,0,0,0,0,0,0,0,0,0,0,0,0,0,null,null,"Utility",0,0,0,0,0,0,0,0,0,0,0,0,0,0,0,0,0,0,0,0,0,0,0,0,0,0,0,0,0,0,0,0,0,0,0,0,0,0,0,0,0,0,0,0,0,0,0,0,0,0,0,0,0,0,0,0,0,0,0,0,0,0,0,0,0,0,0,0,0,0,0,0,0,0,0,0,0,0,0,0,0,0,0,0,0,0,0,0,0,0,0,0,0,0,0,0,0,0,0,0,0]
["Match base","CODE","ENTRY","ADDED",1,"SHOW","Building Component List                                                   All Values Sum To Their Parent Category",0,null,null,"Present Value of Capital Costs","Present Value of Maintenance Costs","Present Value of Utility Costs","Total Present Value of Component or Group",null,"1st Construction Cost",null,"Residual Value",null,"Present Value of Residual Value",null,"Cost Weighted Average Useful Life",{"$nulls":10},"CUST4",{"$nulls":17},"1st Year Annual Energy Cost/Unit","Total Capital Cost","Installed Cost","1st Year Maintenance","Residual","Replacements","Round Up","Round down","Eliminate Residual","Custom 4","Capital",0,0,0,0,0,0,0,0,0,0,0,0,0,0,0,0,0,0,0,0,0,0,0,0,0,0,0,0,0,0,0,0,0,0,0,0,0,0,0,0,0,0,0,0,0,0,0,0,0,0,0,0,0,0,0,0,0,0,0,0,0,0,0,0,0,0,0,0,0,0,0,0,0,0,0,0,0,0,0,0,0,0,0,0,0,0,0,0,0,0,0,0,0,0,0,0,0,0,0,0,0,"Maintenance",0,0,0,0,0,0,0,0,0,0,0,0,0,0,0,0,0,0,0,0,0,0,0,0,0,0,0,0,0,0,0,0,0,0,0,0,0,0,0,0,0,0,0,0,0,0,0,0,0,0,0,0,0,0,0,0,0,0,0,0,0,0,0,0,0,0,0,0,0,0,0,0,0,0,0,0,0,0,0,0,0,0,0,0,0,0,0,0,0,0,0,0,0,0,0,0,0,0,0,0,0,null,null,"Utility",0,0,0,0,0,0,0,0,0,0,0,0,0,0,0,0,0,0,0,0,0,0,0,0,0,0,0,0,0,0,0,0,0,0,0,0,0,0,0,0,0,0,0,0,0,0,0,0,0,0,0,0,0,0,0,0,0,0,0,0,0,0,0,0,0,0,0,0,0,0,0,0,0,0,0,0,0,0,0,0,0,0,0,0,0,0,0,0,0,0,0,0,0,0,0,0,0,0,0,0,0]
[null,2,null,null,2,null,"Total Building Life Cycle Cost",{"$nulls":3},0,0,0,0,null,{"v":0,"d":"$0"},null,{"v":0,"d":"$0"},null,{"v":0,"d":"$0"},null,{"v":0,"d":"0.0"},{"$nulls":10},"CUST5",{"$nulls":26},"Custom 5","Capital",0,0,0,0,0,0,0,0,0,0,0,0,0,0,0,0,0,0,0,0,0,0,0,0,0,0,0,0,0,0,0,0,0,0,0,0,0,0,0,0,0,0,0,0,0,0,0,0,0,0,0,0,0,0,0,0,0,0,0,0,0,0,0,0,0,0,0,0,0,0,0,0,0,0,0,0,0,0,0,0,0,0,0,0,0,0,0,0,0,0,0,0,0,0,0,0,0,0,0,0,0,"Maintenance",0,0,0,0,0,0,0,0,0,0,0,0,0,0,0,0,0,0,0,0,0,0,0,0,0,0,0,0,0,0,0,0,0,0,0,0,0,0,0,0,0,0,0,0,0,0,0,0,0,0,0,0,0,0,0,0,0,0,0,0,0,0,0,0,0,0,0,0,0,0,0,0,0,0,0,0,0,0,0,0,0,0,0,0,0,0,0,0,0,0,0,0,0,0,0,0,0,0,0,0,0,null,null,"Utility",0,0,0,0,0,0,0,0,0,0,0,0,0,0,0,0,0,0,0,0,0,0,0,0,0,0,0,0,0,0,0,0,0,0,0,0,0,0,0,0,0,0,0,0,0,0,0,0,0,0,0,0,0,0,0,0,0,0,0,0,0,0,0,0,0,0,0,0,0,0,0,0,0,0,0,0,0,0,0,0,0,0,0,0,0,0,0,0,0,0,0,0,0,0,0,0,0,0,0,0,0]
[null,2,0,0,2,null,"W","Whole Building Entries (Capital = Financing)",null,null,0,0,0,0,{"$nulls":18},"Whole Building",1,{"$nulls":4},0,0,0,0,0,0,0,0,0,0,null,null,0,{"$nulls":8},"Whole",{"$nulls":102},"Whole",0,0,0,0,0,0,0,0,0,0,0,0,0,0,0,0,0,0,0,0,0,0,0,0,0,0,0,0,0,0,0,0,0,0,0,0,0,0,0,0,0,0,0,0,0,0,0,0,0,0,0,0,0,0,0,0,0,0,0,0,0,0,0,0,0,0,0,0,0,0,0,0,0,0,0,0,0,0,0,0,0,0,0,0,0,0,0,0,0,0,0,0,0,0,0,0,0,0,0,0,0,null,null,"Whole Building",0,0,0,0,0,0,0,0,0,0,0,0,0,0,0,0,0,0,0,0,0,0,0,0,0,0,0,0,0,0,0,0,0,0,0,0,0,0,0,0,0,0,0,0,0,0,0,0,0,0,0,0,0,0,0,0,0,0,0,0,0,0,0,0,0,0,0,0,0,0,0,0,0,0,0,0,0,0,0,0,0,0,0,0,0,0,0,0,0,0,0,0,0,0,0,0,0,0,0,0,0]
[2,2,0,0,2,null,"A","Substructure",0,0,0,0,0,0,{"$nulls":18},"A",0,0,0,0,"",0,0,0,0,0,0,0,0,0,0,{"v":0.01,"d":"1.00%"},0,0,0,0,0,0,0,0,0,0,null,"Capital",0,0,0,0,0,0,0,0,0,0,0,0,0,0,0,0,0,0,0,0,0,0,0,0,0,0,0,0,0,0,0,0,0,0,0,0,0,0,0,0,0,0,0,0,0,0,0,0,0,0,0,0,0,0,0,0,0,0,0,0,0,0,0,0,0,0,0,0,0,0,0,0,0,0,0,0,0,0,0,0,0,0,0,0,0,0,0,0,0,0,0,0,0,0,0,0,0,0,0,0,0,"Maintenance",0,0,0,0,0,0,0,0,0,0,0,0,0,0,0,0,0,0,0,0,0,0,0,0,0,0,0,0,0,0,0,0,0,0,0,0,0,0,0,0,0,0,0,0,0,0,0,0,0,0,0,0,0,0,0,0,0,0,0,0,0,0,0,0,0,0,0,0,0,0,0,0,0,0,0,0,0,0,0,0,0,0,0,0,0,0,0,0,0,0,0,0,0,0,0,0,0,0,0,0,0,null,null,"Utility",0,0,0,0,0,0,0,0,0,0,0,0,0,0,0,0,0,0,0,0,0,0,0,0,0,0,0,0,0,0,0,0,0,0,0,0,0,0,0,0,0,0,0,0,0,0,0,0,0,0,0,0,0,0,0,0,0,0,0,0,0,0,0,0,0,0,0,0,0,0,0,0,0,0,0,0,0,0,0,0,0,0,0,0,0,0,0,0,0,0,0,0,0,0,0,0,0,0,0,0,0]
[2,2,0,0,2,null,"A10","Foundations",0,0,0,0,0,0,{"$nulls":18},"A10",0,0,0,0,"",0,0,0,0,0,0,0,0,0,0,{"v":0.01,"d":"1.00%"},0,0,0,0,0,0,0,0,0,0,null,"Capital",0,0,0,0,0,0,0,0,0,0,0,0,0,0,0,0,0,0,0,0,0,0,0,0,0,0,0,0,0,0,0,0,0,0,0,0,0,0,0,0,0,0,0,0,0,0,0,0,0,0,0,0,0,0,0,0,0,0,0,0,0,0,0,0,0,0,0,0,0,0,0,0,0,0,0,0,0,0,0,0,0,0,0,0,0,0,0,0,0,0,0,0,0,0,0,0,0,0,0,0,0,"Maintenance",0,0,0,0,0,0,0,0,0,0,0,0,0,0,0,0,0,0,0,0,0,0,0,0,0,0,0,0,0,0,0,0,0,0,0,0,0,0,0,0,0,0,0,0,0,0,0,0,0,0,0,0,0,0,0,0,0,0,0,0,0,0,0,0,0,0,0,0,0,0,0,0,0,0,0,0,0,0,0,0,0,0,0,0,0,0,0,0,0,0,0,0,0,0,0,0,0,0,0,0,0,null,null,"Utility",0,0,0,0,0,0,0,0,0,0,0,0,0,0,0,0,0,0,0,0,0,0,0,0,0,0,0,0,0,0,0,0,0,0,0,0,0,0,0,0,0,0,0,0,0,0,0,0,0,0,0,0,0,0,0,0,0,0,0,0,0,0,0,0,0,0,0,0,0,0,0,0,0,0,0,0,0,0,0,0,0,0,0,0,0,0,0,0,0,0,0,0,0,0,0,0,0,0,0,0,0]
[3,3,0,0,3,null,"A1010",0,"Standard Foundations",0,0,0,0,0,{"$nulls":18},"A1010",0,0,0,0,"",0,0,0,0,0,0,0,0,0,0,{"v":0.01,"d":"1.00%"},0,0,0,0,0,0,0,0,0,0,null,"Capital",0,0,0,0,0,0,0,0,0,0,0,0,0,0,0,0,0,0,0,0,0,0,0,0,0,0,0,0,0,0,0,0,0,0,0,0,0,0,0,0,0,0,0,0,0,0,0,0,0,0,0,0,0,0,0,0,0,0,0,0,0,0,0,0,0,0,0,0,0,0,0,0,0,0,0,0,0,0,0,0,0,0,0,0,0,0,0,0,0,0,0,0,0,0,0,0,0,0,0,0,0,"Maintenance",0,0,0,0,0,0,0,0,0,0,0,0,0,0,0,0,0,0,0,0,0,0,0,0,0,0,0,0,0,0,0,0,0,0,0,0,0,0,0,0,0,0,0,0,0,0,0,0,0,0,0,0,0,0,0,0,0,0,0,0,0,0,0,0,0,0,0,0,0,0,0,0,0,0,0,0,0,0,0,0,0,0,0,0,0,0,0,0,0,0,0,0,0,0,0,0,0,0,0,0,0,null,null,"Utility",0,0,0,0,0,0,0,0,0,0,0,0,0,0,0,0,0,0,0,0,0,0,0,0,0,0,0,0,0,0,0,0,0,0,0,0,0,0,0,0,0,0,0,0,0,0,0,0,0,0,0,0,0,0,0,0,0,0,0,0,0,0,0,0,0,0,0,0,0,0,0,0,0,0,0,0,0,0,0,0,0,0,0,0,0,0,0,0,0,0,0,0,0,0,0,0,0,0,0,0,0]
[4,4,0,0,4,null,"A101001",0,0,"Wall Foundations",0,0,0,0,{"$nulls":18},"A101001",0,0,0,0,"",0,0,0,0,0,0,0,0,0,0,{"v":0.01,"d":"1.00%"},0,0,0,0,0,0,0,0,0,0,null,"Capital",0,0,0,0,0,0,0,0,0,0,0,0,0,0,0,0,0,0,0,0,0,0,0,0,0,0,0,0,0,0,0,0,0,0,0,0,0,0,0,0,0,0,0,0,0,0,0,0,0,0,0,0,0,0,0,0,0,0,0,0,0,0,0,0,0,0,0,0,0,0,0,0,0,0,0,0,0,0,0,0,0,0,0,0,0,0,0,0,0,0,0,0,0,0,0,0,0,0,0,0,0,"Maintenance",0,0,0,0,0,0,0,0,0,0,0,0,0,0,0,0,0,0,0,0,0,0,0,0,0,0,0,0,0,0,0,0,0,0,0,0,0,0,0,0,0,0,0,0,0,0,0,0,0,0,0,0,0,0,0,0,0,0,0,0,0,0,0,0,0,0,0,0,0,0,0,0,0,0,0,0,0,0,0,0,0,0,0,0,0,0,0,0,0,0,0,0,0,0,0,0,0,0,0,0,0,null,null,"Utility",0,0,0,0,0,0,0,0,0,0,0,0,0,0,0,0,0,0,0,0,0,0,0,0,0,0,0,0,0,0,0,0,0,0,0,0,0,0,0,0,0,0,0,0,0,0,0,0,0,0,0,0,0,0,0,0,0,0,0,0,0,0,0,0,0,0,0,0,0,0,0,0,0,0,0,0,0,0,0,0,0,0,0,0,0,0,0,0,0,0,0,0,0,0,0,0,0,0,0,0,0]
[4,4,0,0,4,null,"A101002",0,0,"Column Foundations And Pile Caps",0,0,0,0,{"$nulls":18},"A101002",0,0,0,0,"",0,0,0,0,0,0,0,0,0,0,{"v":0.01,"d":"1.00%"},0,0,0,0,0,0,0,0,0,0,null,"Capital",0,0,0,0,0,0,0,0,0,0,0,0,0,0,0,0,0,0,0,0,0,0,0,0,0,0,0,0,0,0,0,0,0,0,0,0,0,0,0,0,0,0,0,0,0,0,0,0,0,0,0,0,0,0,0,0,0,0,0,0,0,0,0,0,0,0,0,0,0,0,0,0,0,0,0,0,0,0,0,0,0,0,0,0,0,0,0,0,0,0,0,0,0,0,0,0,0,0,0,0,0,"Maintenance",0,0,0,0,0,0,0,0,0,0,0,0,0,0,0,0,0,0,0,0,0,0,0,0,0,0,0,0,0,0,0,0,0,0,0,0,0,0,0,0,0,0,0,0,0,0,0,0,0,0,0,0,0,0,0,0,0,0,0,0,0,0,0,0,0,0,0,0,0,0,0,0,0,0,0,0,0,0,0,0,0,0,0,0,0,0,0,0,0,0,0,0,0,0,0,0,0,0,0,0,0,null,null,"Utility",0,0,0,0,0,0,0,0,0,0,0,0,0,0,0,0,0,0,0,0,0,0,0,0,0,0,0,0,0,0,0,0,0,0,0,0,0,0,0,0,0,0,0,0,0,0,0,0,0,0,0,0,0,0,0,0,0,0,0,0,0,0,0,0,0,0,0,0,0,0,0,0,0,0,0,0,0,0,0,0,0,0,0,0,0,0,0,0,0,0,0,0,0,0,0,0,0,0,0,0,0]
[4,4,0,0,4,null,"A101003",0,0,"Dewatering",0,0,0,0,{"$nulls":18},"A101003",0,0,0,0,"",0,0,0,0,0,0,0,0,0,0,{"v":0.01,"d":"1.00%"},0,0,0,0,0,0,0,0,0,0,null,"Capital",0,0,0,0,0,0,0,0,0,0,0,0,0,0,0,0,0,0,0,0,0,0,0,0,0,0,0,0,0,0,0,0,0,0,0,0,0,0,0,0,0,0,0,0,0,0,0,0,0,0,0,0,0,0,0,0,0,0,0,0,0,0,0,0,0,0,0,0,0,0,0,0,0,0,0,0,0,0,0,0,0,0,0,0,0,0,0,0,0,0,0,0,0,0,0,0,0,0,0,0,0,"Maintenance",0,0,0,0,0,0,0,0,0,0,0,0,0,0,0,0,0,0,0,0,0,0,0,0,0,0,0,0,0,0,0,0,0,0,0,0,0,0,0,0,0,0,0,0,0,0,0,0,0,0,0,0,0,0,0,0,0,0,0,0,0,0,0,0,0,0,0,0,0,0,0,0,0,0,0,0,0,0,0,0,0,0,0,0,0,0,0,0,0,0,0,0,0,0,0,0,0,0,0,0,0,null,null,"Utility",0,0,0,0,0,0,0,0,0,0,0,0,0,0,0,0,0,0,0,0,0,0,0,0,0,0,0,0,0,0,0,0,0,0,0,0,0,0,0,0,0,0,0,0,0,0,0,0,0,0,0,0,0,0,0,0,0,0,0,0,0,0,0,0,0,0,0,0,0,0,0,0,0,0,0,0,0,0,0,0,0,0,0,0,0,0,0,0,0,0,0,0,0,0,0,0,0,0,0,0,0]
[4,4,0,0,4,null,"A101099",0,0,"Other Standard Foundations",0,0,0,0,{"$nulls":18},"A101099",0,0,0,0,"",0,0,0,0,0,0,0,0,0,0,{"v":0.01,"d":"1.00%"},0,0,0,0,0,0,0,0,0,0,null,"Capital",0,0,0,0,0,0,0,0,0,0,0,0,0,0,0,0,0,0,0,0,0,0,0,0,0,0,0,0,0,0,0,0,0,0,0,0,0,0,0,0,0,0,0,0,0,0,0,0,0,0,0,0,0,0,0,0,0,0,0,0,0,0,0,0,0,0,0,0,0,0,0,0,0,0,0,0,0,0,0,0,0,0,0,0,0,0,0,0,0,0,0,0,0,0,0,0,0,0,0,0,0,"Maintenance",0,0,0,0,0,0,0,0,0,0,0,0,0,0,0,0,0,0,0,0,0,0,0,0,0,0,0,0,0,0,0,0,0,0,0,0,0,0,0,0,0,0,0,0,0,0,0,0,0,0,0,0,0,0,0,0,0,0,0,0,0,0,0,0,0,0,0,0,0,0,0,0,0,0,0,0,0,0,0,0,0,0,0,0,0,0,0,0,0,0,0,0,0,0,0,0,0,0,0,0,0,null,null,"Utility",0,0,0,0,0,0,0,0,0,0,0,0,0,0,0,0,0,0,0,0,0,0,0,0,0,0,0,0,0,0,0,0,0,0,0,0,0,0,0,0,0,0,0,0,0,0,0,0,0,0,0,0,0,0,0,0,0,0,0,0,0,0,0,0,0,0,0,0,0,0,0,0,0,0,0,0,0,0,0,0,0,0,0,0,0,0,0,0,0,0,0,0,0,0,0,0,0,0,0,0,0]
["Other 1","Other 1",0,0,"Other 1",null,"A101098",0,0,"Other",0,0,0,0,{"$nulls":18},"A101098",0,0,0,0,"",0,0,0,0,0,0,0,0,0,0,{"v":0.01,"d":"1.00%"},0,0,0,0,0,0,0,0,0,0,null,"Capital",0,0,0,0,0,0,0,0,0,0,0,0,0,0,0,0,0,0,0,0,0,0,0,0,0,0,0,0,0,0,0,0,0,0,0,0,0,0,0,0,0,0,0,0,0,0,0,0,0,0,0,0,0,0,0,0,0,0,0,0,0,0,0,0,0,0,0,0,0,0,0,0,0,0,0,0,0,0,0,0,0,0,0,0,0,0,0,0,0,0,0,0,0,0,0,0,0,0,0,0,0,"Maintenance",0,0,0,0,0,0,0,0,0,0,0,0,0,0,0,0,0,0,0,0,0,0,0,0,0,0,0,0,0,0,0,0,0,0,0,0,0,0,0,0,0,0,0,0,0,0,0,0,0,0,0,0,0,0,0,0,0,0,0,0,0,0,0,0,0,0,0,0,0,0,0,0,0,0,0,0,0,0,0,0,0,0,0,0,0,0,0,0,0,0,0,0,0,0,0,0,0,0,0,0,0,null,null,"Utility",0,0,0,0,0,0,0,0,0,0,0,0,0,0,0,0,0,0,0,0,0,0,0,0,0,0,0,0,0,0,0,0,0,0,0,0,0,0,0,0,0,0,0,0,0,0,0,0,0,0,0,0,0,0,0,0,0,0,0,0,0,0,0,0,0,0,0,0,0,0,0,0,0,0,0,0,0,0,0,0,0,0,0,0,0,0,0,0,0,0,0,0,0,0,0,0,0,0,0,0,0]
["Other 2","Other 2",0,0,"Other 2",null,"A101097",0,0,"Other",0,0,0,0,{"$nulls":18},"A101097",0,0,0,0,"",0,0,0,0,0,0,0,0,0,0,{"v":0.01,"d":"1.00%"},0,0,0,0,0,0,0,0,0,0,null,"Capital",0,0,0,0,0,0,0,0,0,0,0,0,0,0,0,0,0,0,0,0,0,0,0,0,0,0,0,0,0,0,0,0,0,0,0,0,0,0,0,0,0,0,0,0,0,0,0,0,0,0,0,0,0,0,0,0,0,0,0,0,0,0,0,0,0,0,0,0,0,0,0,0,0,0,0,0,0,0,0,0,0,0,0,0,0,0,0,0,0,0,0,0,0,0,0,0,0,0,0,0,0,"Maintenance",0,0,0,0,0,0,0,0,0,0,0,0,0,0,0,0,0,0,0,0,0,0,0,0,0,0,0,0,0,0,0,0,0,0,0,0,0,0,0,0,0,0,0,0,0,0,0,0,0,0,0,0,0,0,0,0,0,0,0,0,0,0,0,0,0,0,0,0,0,0,0,0,0,0,0,0,0,0,0,0,0,0,0,0,0,0,0,0,0,0,0,0,0,0,0,0,0,0,0,0,0,null,null,"Utility",0,0,0,0,0,0,0,0,0,0,0,0,0,0,0,0,0,0,0,0,0,0,0,0,0,0,0,0,0,0,0,0,0,0,0,0,0,0,0,0,0,0,0,0,0,0,0,0,0,0,0,0,0,0,0,0,0,0,0,0,0,0,0,0,0,0,0,0,0,0,0,0,0,0,0,0,0,0,0,0,0,0,0,0,0,0,0,0,0,0,0,0,0,0,0,0,0,0,0,0,0]
[3,3,0,0,3,null,"A1020",0,"Special Foundations",0,0,0,0,0,{"$nulls":18},"A1020",0,0,0,0,"",0,0,0,0,0,0,0,0,0,0,{"v":0.01,"d":"1.00%"},0,0,0,0,0,0,0,0,0,0,null,"Capital",0,0,0,0,0,0,0,0,0,0,0,0,0,0,0,0,0,0,0,0,0,0,0,0,0,0,0,0,0,0,0,0,0,0,0,0,0,0,0,0,0,0,0,0,0,0,0,0,0,0,0,0,0,0,0,0,0,0,0,0,0,0,0,0,0,0,0,0,0,0,0,0,0,0,0,0,0,0,0,0,0,0,0,0,0,0,0,0,0,0,0,0,0,0,0,0,0,0,0,0,0,"Maintenance",0,0,0,0,0,0,0,0,0,0,0,0,0,0,0,0,0,0,0,0,0,0,0,0,0,0,0,0,0,0,0,0,0,0,0,0,0,0,0,0,0,0,0,0,0,0,0,0,0,0,0,0,0,0,0,0,0,0,0,0,0,0,0,0,0,0,0,0,0,0,0,0,0,0,0,0,0,0,0,0,0,0,0,0,0,0,0,0,0,0,0,0,0,0,0,0,0,0,0,0,0,null,null,"Utility",0,0,0,0,0,0,0,0,0,0,0,0,0,0,0,0,0,0,0,0,0,0,0,0,0,0,0,0,0,0,0,0,0,0,0,0,0,0,0,0,0,0,0,0,0,0,0,0,0,0,0,0,0,0,0,0,0,0,0,0,0,0,0,0,0,0,0,0,0,0,0,0,0,0,0,0,0,0,0,0,0,0,0,0,0,0,0,0,0,0,0,0,0,0,0,0,0,0,0,0,0]
[4,4,0,0,4,null,"A102001",0,0,"Pile Foundations",0,0,0,0,{"$nulls":18},"A102001",0,0,0,0,"",0,0,0,0,0,0,0,0,0,0,{"v":0.01,"d":"1.00%"},0,0,0,0,0,0,0,0,0,0,null,"Capital",0,0,0,0,0,0,0,0,0,0,0,0,0,0,0,0,0,0,0,0,0,0,0,0,0,0,0,0,0,0,0,0,0,0,0,0,0,0,0,0,0,0,0,0,0,0,0,0,0,0,0,0,0,0,0,0,0,0,0,0,0,0,0,0,0,0,0,0,0,0,0,0,0,0,0,0,0,0,0,0,0,0,0,0,0,0,0,0,0,0,0,0,0,0,0,0,0,0,0,0,0,"Maintenance",0,0,0,0,0,0,0,0,0,0,0,0,0,0,0,0,0,0,0,0,0,0,0,0,0,0,0,0,0,0,0,0,0,0,0,0,0,0,0,0,0,0,0,0,0,0,0,0,0,0,0,0,0,0,0,0,0,0,0,0,0,0,0,0,0,0,0,0,0,0,0,0,0,0,0,0,0,0,0,0,0,0,0,0,0,0,0,0,0,0,0,0,0,0,0,0,0,0,0,0,0,null,null,"Utility",0,0,0,0,0,0,0,0,0,0,0,0,0,0,0,0,0,0,0,0,0,0,0,0,0,0,0,0,0,0,0,0,0,0,0,0,0,0,0,0,0,0,0,0,0,0,0,0,0,0,0,0,0,0,0,0,0,0,0,0,0,0,0,0,0,0,0,0,0,0,0,0,0,0,0,0,0,0,0,0,0,0,0,0,0,0,0,0,0,0,0,0,0,0,0,0,0,0,0,0,0]
[4,4,0,0,4,null,"A102002",0,0,"Caissons",0,0,0,0,{"$nulls":18},"A102002",0,0,0,0,"",0,0,0,0,0,0,0,0,0,0,{"v":0.01,"d":"1.00%"},0,0,0,0,0,0,0,0,0,0,null,"Capital",0,0,0,0,0,0,0,0,0,0,0,0,0,0,0,0,0,0,0,0,0,0,0,0,0,0,0,0,0,0,0,0,0,0,0,0,0,0,0,0,0,0,0,0,0,0,0,0,0,0,0,0,0,0,0,0,0,0,0,0,0,0,0,0,0,0,0,0,0,0,0,0,0,0,0,0,0,0,0,0,0,0,0,0,0,0,0,0,0,0,0,0,0,0,0,0,0,0,0,0,0,"Maintenance",0,0,0,0,0,0,0,0,0,0,0,0,0,0,0,0,0,0,0,0,0,0,0,0,0,0,0,0,0,0,0,0,0,0,0,0,0,0,0,0,0,0,0,0,0,0,0,0,0,0,0,0,0,0,0,0,0,0,0,0,0,0,0,0,0,0,0,0,0,0,0,0,0,0,0,0,0,0,0,0,0,0,0,0,0,0,0,0,0,0,0,0,0,0,0,0,0,0,0,0,0,null,null,"Utility",0,0,0,0,0,0,0,0,0,0,0,0,0,0,0,0,0,0,0,0,0,0,0,0,0,0,0,0,0,0,0,0,0,0,0,0,0,0,0,0,0,0,0,0,0,0,0,0,0,0,0,0,0,0,0,0,0,0,0,0,0,0,0,0,0,0,0,0,0,0,0,0,0,0,0,0,0,0,0,0,0,0,0,0,0,0,0,0,0,0,0,0,0,0,0,0,0,0,0,0,0]
[4,4,0,0,4,null,"A102003",0,0,"Underpinning",0,0,0,0,{"$nulls":18},"A102003",0,0,0,0,"",0,0,0,0,0,0,0,0,0,0,{"v":0.01,"d":"1.00%"},0,0,0,0,0,0,0,0,0,0,null,"Capital",0,0,0,0,0,0,0,0,0,0,0,0,0,0,0,0,0,0,0,0,0,0,0,0,0,0,0,0,0,0,0,0,0,0,0,0,0,0,0,0,0,0,0,0,0,0,0,0,0,0,0,0,0,0,0,0,0,0,0,0,0,0,0,0,0,0,0,0,0,0,0,0,0,0,0,0,0,0,0,0,0,0,0,0,0,0,0,0,0,0,0,0,0,0,0,0,0,0,0,0,0,"Maintenance",0,0,0,0,0,0,0,0,0,0,0,0,0,0,0,0,0,0,0,0,0,0,0,0,0,0,0,0,0,0,0,0,0,0,0,0,0,0,0,0,0,0,0,0,0,0,0,0,0,0,0,0,0,0,0,0,0,0,0,0,0,0,0,0,0,0,0,0,0,0,0,0,0,0,0,0,0,0,0,0,0,0,0,0,0,0,0,0,0,0,0,0,0,0,0,0,0,0,0,0,0,null,null,"Utility",0,0,0,0,0,0,0,0,0,0,0,0,0,0,0,0,0,0,0,0,0,0,0,0,0,0,0,0,0,0,0,0,0,0,0,0,0,0,0,0,0,0,0,0,0,0,0,0,0,0,0,0,0,0,0,0,0,0,0,0,0,0,0,0,0,0,0,0,0,0,0,0,0,0,0,0,0,0,0,0,0,0,0,0,0,0,0,0,0,0,0,0,0,0,0,0,0,0,0,0,0]
[4,4,0,0,4,null,"A102004",0,0,"Dewatering",0,0,0,0,{"$nulls":18},"A102004",0,0,0,0,"",0,0,0,0,0,0,0,0,0,0,{"v":0.01,"d":"1.00%"},0,0,0,0,0,0,0,0,0,0,null,"Capital",0,0,0,0,0,0,0,0,0,0,0,0,0,0,0,0,0,0,0,0,0,0,0,0,0,0,0,0,0,0,0,0,0,0,0,0,0,0,0,0,0,0,0,0,0,0,0,0,0,0,0,0,0,0,0,0,0,0,0,0,0,0,0,0,0,0,0,0,0,0,0,0,0,0,0,0,0,0,0,0,0,0,0,0,0,0,0,0,0,0,0,0,0,0,0,0,0,0,0,0,0,"Maintenance",0,0,0,0,0,0,0,0,0,0,0,0,0,0,0,0,0,0,0,0,0,0,0,0,0,0,0,0,0,0,0,0,0,0,0,0,0,0,0,0,0,0,0,0,0,0,0,0,0,0,0,0,0,0,0,0,0,0,0,0,0,0,0,0,0,0,0,0,0,0,0,0,0,0,0,0,0,0,0,0,0,0,0,0,0,0,0,0,0,0,0,0,0,0,0,0,0,0,0,0,0,null,null,"Utility",0,0,0,0,0,0,0,0,0,0,0,0,0,0,0,0,0,0,0,0,0,0,0,0,0,0,0,0,0,0,0,0,0,0,0,0,0,0,0,0,0,0,0,0,0,0,0,0,0,0,0,0,0,0,0,0,0,0,0,0,0,0,0,0,0,0,0,0,0,0,0,0,0,0,0,0,0,0,0,0,0,0,0,0,0,0,0,0,0,0,0,0,0,0,0,0,0,0,0,0,0]
[4,4,0,0,4,null,"A102005",0,0,"Raft Foundations",0,0,0,0,{"$nulls":18},"A102005",0,0,0,0,"",0,0,0,0,0,0,0,0,0,0,{"v":0.01,"d":"1.00%"},0,0,0,0,0,0,0,0,0,0,null,"Capital",0,0,0,0,0,0,0,0,0,0,0,0,0,0,0,0,0,0,0,0,0,0,0,0,0,0,0,0,0,0,0,0,0,0,0,0,0,0,0,0,0,0,0,0,0,0,0,0,0,0,0,0,0,0,0,0,0,0,0,0,0,0,0,0,0,0,0,0,0,0,0,0,0,0,0,0,0,0,0,0,0,0,0,0,0,0,0,0,0,0,0,0,0,0,0,0,0,0,0,0,0,"Maintenance",0,0,0,0,0,0,0,0,0,0,0,0,0,0,0,0,0,0,0,0,0,0,0,0,0,0,0,0,0,0,0,0,0,0,0,0,0,0,0,0,0,0,0,0,0,0,0,0,0,0,0,0,0,0,0,0,0,0,0,0,0,0,0,0,0,0,0,0,0,0,0,0,0,0,0,0,0,0,0,0,0,0,0,0,0,0,0,0,0,0,0,0,0,0,0,0,0,0,0,0,0,null,null,"Utility",0,0,0,0,0,0,0,0,0,0,0,0,0,0,0,0,0,0,0,0,0,0,0,0,0,0,0,0,0,0,0,0,0,0,0,0,0,0,0,0,0,0,0,0,0,0,0,0,0,0,0,0,0,0,0,0,0,0,0,0,0,0,0,0,0,0,0,0,0,0,0,0,0,0,0,0,0,0,0,0,0,0,0,0,0,0,0,0,0,0,0,0,0,0,0,0,0,0,0,0,0]
[4,4,0,0,4,null,"A102006",0,0,"Pressure Injected Grouting",0,0,0,0,{"$nulls":18},"A102006",0,0,0,0,"",0,0,0,0,0,0,0,0,0,0,{"v":0.01,"d":"1.00%"},0,0,0,0,0,0,0,0,0,0,null,"Capital",0,0,0,0,0,0,0,0,0,0,0,0,0,0,0,0,0,0,0,0,0,0,0,0,0,0,0,0,0,0,0,0,0,0,0,0,0,0,0,0,0,0,0,0,0,0,0,0,0,0,0,0,0,0,0,0,0,0,0,0,0,0,0,0,0,0,0,0,0,0,0,0,0,0,0,0,0,0,0,0,0,0,0,0,0,0,0,0,0,0,0,0,0,0,0,0,0,0,0,0,0,"Maintenance",0,0,0,0,0,0,0,0,0,0,0,0,0,0,0,0,0,0,0,0,0,0,0,0,0,0,0,0,0,0,0,0,0,0,0,0,0,0,0,0,0,0,0,0,0,0,0,0,0,0,0,0,0,0,0,0,0,0,0,0,0,0,0,0,0,0,0,0,0,0,0,0,0,0,0,0,0,0,0,0,0,0,0,0,0,0,0,0,0,0,0,0,0,0,0,0,0,0,0,0,0,null,null,"Utility",0,0,0,0,0,0,0,0,0,0,0,0,0,0,0,0,0,0,0,0,0,0,0,0,0,0,0,0,0,0,0,0,0,0,0,0,0,0,0,0,0,0,0,0,0,0,0,0,0,0,0,0,0,0,0,0,0,0,0,0,0,0,0,0,0,0,0,0,0,0,0,0,0,0,0,0,0,0,0,0,0,0,0,0,0,0,0,0,0,0,0,0,0,0,0,0,0,0,0,0,0]
[4,4,0,0,4,null,"A102099",0,0,"Other Special Foundations",0,0,0,0,{"$nulls":18},"A102099",0,0,0,0,"",0,0,0,0,0,0,0,0,0,0,{"v":0.01,"d":"1.00%"},0,0,0,0,0,0,0,0,0,0,null,"Capital",0,0,0,0,0,0,0,0,0,0,0,0,0,0,0,0,0,0,0,0,0,0,0,0,0,0,0,0,0,0,0,0,0,0,0,0,0,0,0,0,0,0,0,0,0,0,0,0,0,0,0,0,0,0,0,0,0,0,0,0,0,0,0,0,0,0,0,0,0,0,0,0,0,0,0,0,0,0,0,0,0,0,0,0,0,0,0,0,0,0,0,0,0,0,0,0,0,0,0,0,0,"Maintenance",0,0,0,0,0,0,0,0,0,0,0,0,0,0,0,0,0,0,0,0,0,0,0,0,0,0,0,0,0,0,0,0,0,0,0,0,0,0,0,0,0,0,0,0,0,0,0,0,0,0,0,0,0,0,0,0,0,0,0,0,0,0,0,0,0,0,0,0,0,0,0,0,0,0,0,0,0,0,0,0,0,0,0,0,0,0,0,0,0,0,0,0,0,0,0,0,0,0,0,0,0,null,null,"Utility",0,0,0,0,0,0,0,0,0,0,0,0,0,0,0,0,0,0,0,0,0,0,0,0,0,0,0,0,0,0,0,0,0,0,0,0,0,0,0,0,0,0,0,0,0,0,0,0,0,0,0,0,0,0,0,0,0,0,0,0,0,0,0,0,0,0,0,0,0,0,0,0,0,0,0,0,0,0,0,0,0,0,0,0,0,0,0,0,0,0,0,0,0,0,0,0,0,0,0,0,0]
["Other 1","Other 1",0,0,"Other 1",null,"A102098",0,0,"Other",0,0,0,0,{"$nulls":18},"A102098",0,0,0,0,"",0,0,0,0,0,0,0,0,0,0,{"v":0.01,"d":"1.00%"},0,0,0,0,0,0,0,0,0,0,null,"Capital",0,0,0,0,0,0,0,0,0,0,0,0,0,0,0,0,0,0,0,0,0,0,0,0,0,0,0,0,0,0,0,0,0,0,0,0,0,0,0,0,0,0,0,0,0,0,0,0,0,0,0,0,0,0,0,0,0,0,0,0,0,0,0,0,0,0,0,0,0,0,0,0,0,0,0,0,0,0,0,0,0,0,0,0,0,0,0,0,0,0,0,0,0,0,0,0,0,0,0,0,0,"Maintenance",0,0,0,0,0,0,0,0,0,0,0,0,0,0,0,0,0,0,0,0,0,0,0,0,0,0,0,0,0,0,0,0,0,0,0,0,0,0,0,0,0,0,0,0,0,0,0,0,0,0,0,0,0,0,0,0,0,0,0,0,0,0,0,0,0,0,0,0,0,0,0,0,0,0,0,0,0,0,0,0,0,0,0,0,0,0,0,0,0,0,0,0,0,0,0,0,0,0,0,0,0,null,null,"Utility",0,0,0,0,0,0,0,0,0,0,0,0,0,0,0,0,0,0,0,0,0,0,0,0,0,0,0,0,0,0,0,0,0,0,0,0,0,0,0,0,0,0,0,0,0,0,0,0,0,0,0,0,0,0,0,0,0,0,0,0,0,0,0,0,0,0,0,0,0,0,0,0,0,0,0,0,0,0,0,0,0,0,0,0,0,0,0,0,0,0,0,0,0,0,0,0,0,0,0,0,0]
["Other 2","Other 2",0,0,"Other 2",null,"A102097",0,0,"Other",0,0,0,0,{"$nulls":18},"A102097",0,0,0,0,"",0,0,0,0,0,0,0,0,0,0,{"v":0.01,"d":"1.00%"},0,0,0,0,0,0,0,0,0,0,null,"Capital",0,0,0,0,0,0,0,0,0,0,0,0,0,0,0,0,0,0,0,0,0,0,0,0,0,0,0,0,0,0,0,0,0,0,0,0,0,0,0,0,0,0,0,0,0,0,0,0,0,0,0,0,0,0,0,0,0,0,0,0,0,0,0,0,0,0,0,0,0,0,0,0,0,0,0,0,0,0,0,0,0,0,0,0,0,0,0,0,0,0,0,0,0,0,0,0,0,0,0,0,0,"Maintenance",0,0,0,0,0,0,0,0,0,0,0,0,0,0,0,0,0,0,0,0,0,0,0,0,0,0,0,0,0,0,0,0,0,0,0,0,0,0,0,0,0,0,0,0,0,0,0,0,0,0,0,0,0,0,0,0,0,0,0,0,0,0,0,0,0,0,0,0,0,0,0,0,0,0,0,0,0,0,0,0,0,0,0,0,0,0,0,0,0,0,0,0,0,0,0,0,0,0,0,0,0,null,null,"Utility",0,0,0,0,0,0,0,0,0,0,0,0,0,0,0,0,0,0,0,0,0,0,0,0,0,0,0,0,0,0,0,0,0,0,0,0,0,0,0,0,0,0,0,0,0,0,0,0,0,0,0,0,0,0,0,0,0,0,0,0,0,0,0,0,0,0,0,0,0,0,0,0,0,0,0,0,0,0,0,0,0,0,0,0,0,0,0,0,0,0,0,0,0,0,0,0,0,0,0,0,0]
[3,3,0,0,3,null,"A1030",0,"Slab on Grade",0,0,0,0,0,{"$nulls":18},"A1030",0,0,0,0,"",0,0,0,0,0,0,0,0,0,0,{"v":0.01,"d":"1.00%"},0,0,0,0,0,0,0,0,0,0,null,"Capital",0,0,0,0,0,0,0,0,0,0,0,0,0,0,0,0,0,0,0,0,0,0,0,0,0,0,0,0,0,0,0,0,0,0,0,0,0,0,0,0,0,0,0,0,0,0,0,0,0,0,0,0,0,0,0,0,0,0,0,0,0,0,0,0,0,0,0,0,0,0,0,0,0,0,0,0,0,0,0,0,0,0,0,0,0,0,0,0,0,0,0,0,0,0,0,0,0,0,0,0,0,"Maintenance",0,0,0,0,0,0,0,0,0,0,0,0,0,0,0,0,0,0,0,0,0,0,0,0,0,0,0,0,0,0,0,0,0,0,0,0,0,0,0,0,0,0,0,0,0,0,0,0,0,0,0,0,0,0,0,0,0,0,0,0,0,0,0,0,0,0,0,0,0,0,0,0,0,0,0,0,0,0,0,0,0,0,0,0,0,0,0,0,0,0,0,0,0,0,0,0,0,0,0,0,0,null,null,"Utility",0,0,0,0,0,0,0,0,0,0,0,0,0,0,0,0,0,0,0,0,0,0,0,0,0,0,0,0,0,0,0,0,0,0,0,0,0,0,0,0,0,0,0,0,0,0,0,0,0,0,0,0,0,0,0,0,0,0,0,0,0,0,0,0,0,0,0,0,0,0,0,0,0,0,0,0,0,0,0,0,0,0,0,0,0,0,0,0,0,0,0,0,0,0,0,0,0,0,0,0,0]
[4,4,0,0,4,null,"A103001",0,0,"Standard Slab On Grade",0,0,0,0,{"$nulls":18},"A103001",0,0,0,0,"",0,0,0,0,0,0,0,0,0,0,{"v":0.01,"d":"1.00%"},0,0,0,0,0,0,0,0,0,0,null,"Capital",0,0,0,0,0,0,0,0,0,0,0,0,0,0,0,0,0,0,0,0,0,0,0,0,0,0,0,0,0,0,0,0,0,0,0,0,0,0,0,0,0,0,0,0,0,0,0,0,0,0,0,0,0,0,0,0,0,0,0,0,0,0,0,0,0,0,0,0,0,0,0,0,0,0,0,0,0,0,0,0,0,0,0,0,0,0,0,0,0,0,0,0,0,0,0,0,0,0,0,0,0,"Maintenance",0,0,0,0,0,0,0,0,0,0,0,0,0,0,0,0,0,0,0,0,0,0,0,0,0,0,0,0,0,0,0,0,0,0,0,0,0,0,0,0,0,0,0,0,0,0,0,0,0,0,0,0,0,0,0,0,0,0,0,0,0,0,0,0,0,0,0,0,0,0,0,0,0,0,0,0,0,0,0,0,0,0,0,0,0,0,0,0,0,0,0,0,0,0,0,0,0,0,0,0,0,null,null,"Utility",0,0,0,0,0,0,0,0,0,0,0,0,0,0,0,0,0,0,0,0,0,0,0,0,0,0,0,0,0,0,0,0,0,0,0,0,0,0,0,0,0,0,0,0,0,0,0,0,0,0,0,0,0,0,0,0,0,0,0,0,0,0,0,0,0,0,0,0,0,0,0,0,0,0,0,0,0,0,0,0,0,0,0,0,0,0,0,0,0,0,0,0,0,0,0,0,0,0,0,0,0]
[4,4,0,0,4,null,"A103002",0,0,"Structural Slab On Grade",0,0,0,0,{"$nulls":18},"A103002",0,0,0,0,"",0,0,0,0,0,0,0,0,0,0,{"v":0.01,"d":"1.00%"},0,0,0,0,0,0,0,0,0,0,null,"Capital",0,0,0,0,0,0,0,0,0,0,0,0,0,0,0,0,0,0,0,0,0,0,0,0,0,0,0,0,0,0,0,0,0,0,0,0,0,0,0,0,0,0,0,0,0,0,0,0,0,0,0,0,0,0,0,0,0,0,0,0,0,0,0,0,0,0,0,0,0,0,0,0,0,0,0,0,0,0,0,0,0,0,0,0,0,0,0,0,0,0,0,0,0,0,0,0,0,0,0,0,0,"Maintenance",0,0,0,0,0,0,0,0,0,0,0,0,0,0,0,0,0,0,0,0,0,0,0,0,0,0,0,0,0,0,0,0,0,0,0,0,0,0,0,0,0,0,0,0,0,0,0,0,0,0,0,0,0,0,0,0,0,0,0,0,0,0,0,0,0,0,0,0,0,0,0,0,0,0,0,0,0,0,0,0,0,0,0,0,0,0,0,0,0,0,0,0,0,0,0,0,0,0,0,0,0,null,null,"Utility",0,0,0,0,0,0,0,0,0,0,0,0,0,0,0,0,0,0,0,0,0,0,0,0,0,0,0,0,0,0,0,0,0,0,0,0,0,0,0,0,0,0,0,0,0,0,0,0,0,0,0,0,0,0,0,0,0,0,0,0,0,0,0,0,0,0,0,0,0,0,0,0,0,0,0,0,0,0,0,0,0,0,0,0,0,0,0,0,0,0,0,0,0,0,0,0,0,0,0,0,0]
[4,4,0,0,4,null,"A103003",0,0,"Inclined Slab On Grade",0,0,0,0,{"$nulls":18},"A103003",0,0,0,0,"",0,0,0,0,0,0,0,0,0,0,{"v":0.01,"d":"1.00%"},0,0,0,0,0,0,0,0,0,0,null,"Capital",0,0,0,0,0,0,0,0,0,0,0,0,0,0,0,0,0,0,0,0,0,0,0,0,0,0,0,0,0,0,0,0,0,0,0,0,0,0,0,0,0,0,0,0,0,0,0,0,0,0,0,0,0,0,0,0,0,0,0,0,0,0,0,0,0,0,0,0,0,0,0,0,0,0,0,0,0,0,0,0,0,0,0,0,0,0,0,0,0,0,0,0,0,0,0,0,0,0,0,0,0,"Maintenance",0,0,0,0,0,0,0,0,0,0,0,0,0,0,0,0,0,0,0,0,0,0,0,0,0,0,0,0,0,0,0,0,0,0,0,0,0,0,0,0,0,0,0,0,0,0,0,0,0,0,0,0,0,0,0,0,0,0,0,0,0,0,0,0,0,0,0,0,0,0,0,0,0,0,0,0,0,0,0,0,0,0,0,0,0,0,0,0,0,0,0,0,0,0,0,0,0,0,0,0,0,null,null,"Utility",0,0,0,0,0,0,0,0,0,0,0,0,0,0,0,0,0,0,0,0,0,0,0,0,0,0,0,0,0,0,0,0,0,0,0,0,0,0,0,0,0,0,0,0,0,0,0,0,0,0,0,0,0,0,0,0,0,0,0,0,0,0,0,0,0,0,0,0,0,0,0,0,0,0,0,0,0,0,0,0,0,0,0,0,0,0,0,0,0,0,0,0,0,0,0,0,0,0,0,0,0]
[4,4,0,0,4,null,"A103004",0,0,"Trenches",0,0,0,0,{"$nulls":18},"A103004",0,0,0,0,"",0,0,0,0,0,0,0,0,0,0,{"v":0.01,"d":"1.00%"},0,0,0,0,0,0,0,0,0,0,null,"Capital",0,0,0,0,0,0,0,0,0,0,0,0,0,0,0,0,0,0,0,0,0,0,0,0,0,0,0,0,0,0,0,0,0,0,0,0,0,0,0,0,0,0,0,0,0,0,0,0,0,0,0,0,0,0,0,0,0,0,0,0,0,0,0,0,0,0,0,0,0,0,0,0,0,0,0,0,0,0,0,0,0,0,0,0,0,0,0,0,0,0,0,0,0,0,0,0,0,0,0,0,0,"Maintenance",0,0,0,0,0,0,0,0,0,0,0,0,0,0,0,0,0,0,0,0,0,0,0,0,0,0,0,0,0,0,0,0,0,0,0,0,0,0,0,0,0,0,0,0,0,0,0,0,0,0,0,0,0,0,0,0,0,0,0,0,0,0,0,0,0,0,0,0,0,0,0,0,0,0,0,0,0,0,0,0,0,0,0,0,0,0,0,0,0,0,0,0,0,0,0,0,0,0,0,0,0,null,null,"Utility",0,0,0,0,0,0,0,0,0,0,0,0,0,0,0,0,0,0,0,0,0,0,0,0,0,0,0,0,0,0,0,0,0,0,0,0,0,0,0,0,0,0,0,0,0,0,0,0,0,0,0,0,0,0,0,0,0,0,0,0,0,0,0,0,0,0,0,0,0,0,0,0,0,0,0,0,0,0,0,0,0,0,0,0,0,0,0,0,0,0,0,0,0,0,0,0,0,0,0,0,0]
[4,4,0,0,4,null,"A103005",0,0,"Pits And Bases",0,0,0,0,{"$nulls":18},"A103005",0,0,0,0,"",0,0,0,0,0,0,0,0,0,0,{"v":0.01,"d":"1.00%"},0,0,0,0,0,0,0,0,0,0,null,"Capital",0,0,0,0,0,0,0,0,0,0,0,0,0,0,0,0,0,0,0,0,0,0,0,0,0,0,0,0,0,0,0,0,0,0,0,0,0,0,0,0,0,0,0,0,0,0,0,0,0,0,0,0,0,0,0,0,0,0,0,0,0,0,0,0,0,0,0,0,0,0,0,0,0,0,0,0,0,0,0,0,0,0,0,0,0,0,0,0,0,0,0,0,0,0,0,0,0,0,0,0,0,"Maintenance",0,0,0,0,0,0,0,0,0,0,0,0,0,0,0,0,0,0,0,0,0,0,0,0,0,0,0,0,0,0,0,0,0,0,0,0,0,0,0,0,0,0,0,0,0,0,0,0,0,0,0,0,0,0,0,0,0,0,0,0,0,0,0,0,0,0,0,0,0,0,0,0,0,0,0,0,0,0,0,0,0,0,0,0,0,0,0,0,0,0,0,0,0,0,0,0,0,0,0,0,0,null,null,"Utility",0,0,0,0,0,0,0,0,0,0,0,0,0,0,0,0,0,0,0,0,0,0,0,0,0,0,0,0,0,0,0,0,0,0,0,0,0,0,0,0,0,0,0,0,0,0,0,0,0,0,0,0,0,0,0,0,0,0,0,0,0,0,0,0,0,0,0,0,0,0,0,0,0,0,0,0,0,0,0,0,0,0,0,0,0,0,0,0,0,0,0,0,0,0,0,0,0,0,0,0,0]
[4,4,0,0,4,null,"A103006",0,0,"Foundation Drainage",0,0,0,0,{"$nulls":18},"A103006",0,0,0,0,"",0,0,0,0,0,0,0,0,0,0,{"v":0.01,"d":"1.00%"},0,0,0,0,0,0,0,0,0,0,null,"Capital",0,0,0,0,0,0,0,0,0,0,0,0,0,0,0,0,0,0,0,0,0,0,0,0,0,0,0,0,0,0,0,0,0,0,0,0,0,0,0,0,0,0,0,0,0,0,0,0,0,0,0,0,0,0,0,0,0,0,0,0,0,0,0,0,0,0,0,0,0,0,0,0,0,0,0,0,0,0,0,0,0,0,0,0,0,0,0,0,0,0,0,0,0,0,0,0,0,0,0,0,0,"Maintenance",0,0,0,0,0,0,0,0,0,0,0,0,0,0,0,0,0,0,0,0,0,0,0,0,0,0,0,0,0,0,0,0,0,0,0,0,0,0,0,0,0,0,0,0,0,0,0,0,0,0,0,0,0,0,0,0,0,0,0,0,0,0,0,0,0,0,0,0,0,0,0,0,0,0,0,0,0,0,0,0,0,0,0,0,0,0,0,0,0,0,0,0,0,0,0,0,0,0,0,0,0,null,null,"Utility",0,0,0,0,0,0,0,0,0,0,0,0,0,0,0,0,0,0,0,0,0,0,0,0,0,0,0,0,0,0,0,0,0,0,0,0,0,0,0,0,0,0,0,0,0,0,0,0,0,0,0,0,0,0,0,0,0,0,0,0,0,0,0,0,0,0,0,0,0,0,0,0,0,0,0,0,0,0,0,0,0,0,0,0,0,0,0,0,0,0,0,0,0,0,0,0,0,0,0,0,0]
[4,4,0,0,4,null,"A103099",0,0,"Other Slab On Grade",0,0,0,0,{"$nulls":18},"A103099",0,0,0,0,"",0,0,0,0,0,0,0,0,0,0,{"v":0.01,"d":"1.00%"},0,0,0,0,0,0,0,0,0,0,null,"Capital",0,0,0,0,0,0,0,0,0,0,0,0,0,0,0,0,0,0,0,0,0,0,0,0,0,0,0,0,0,0,0,0,0,0,0,0,0,0,0,0,0,0,0,0,0,0,0,0,0,0,0,0,0,0,0,0,0,0,0,0,0,0,0,0,0,0,0,0,0,0,0,0,0,0,0,0,0,0,0,0,0,0,0,0,0,0,0,0,0,0,0,0,0,0,0,0,0,0,0,0,0,"Maintenance",0,0,0,0,0,0,0,0,0,0,0,0,0,0,0,0,0,0,0,0,0,0,0,0,0,0,0,0,0,0,0,0,0,0,0,0,0,0,0,0,0,0,0,0,0,0,0,0,0,0,0,0,0,0,0,0,0,0,0,0,0,0,0,0,0,0,0,0,0,0,0,0,0,0,0,0,0,0,0,0,0,0,0,0,0,0,0,0,0,0,0,0,0,0,0,0,0,0,0,0,0,null,null,"Utility",0,0,0,0,0,0,0,0,0,0,0,0,0,0,0,0,0,0,0,0,0,0,0,0,0,0,0,0,0,0,0,0,0,0,0,0,0,0,0,0,0,0,0,0,0,0,0,0,0,0,0,0,0,0,0,0,0,0,0,0,0,0,0,0,0,0,0,0,0,0,0,0,0,0,0,0,0,0,0,0,0,0,0,0,0,0,0,0,0,0,0,0,0,0,0,0,0,0,0,0,0]
["Other 1","Other 1",0,0,"Other 1",null,"A103098",0,0,"Other",0,0,0,0,{"$nulls":18},"A103098",0,0,0,0,"",0,0,0,0,0,0,0,0,0,0,{"v":0.01,"d":"1.00%"},0,0,0,0,0,0,0,0,0,0,null,"Capital",0,0,0,0,0,0,0,0,0,0,0,0,0,0,0,0,0,0,0,0,0,0,0,0,0,0,0,0,0,0,0,0,0,0,0,0,0,0,0,0,0,0,0,0,0,0,0,0,0,0,0,0,0,0,0,0,0,0,0,0,0,0,0,0,0,0,0,0,0,0,0,0,0,0,0,0,0,0,0,0,0,0,0,0,0,0,0,0,0,0,0,0,0,0,0,0,0,0,0,0,0,"Maintenance",0,0,0,0,0,0,0,0,0,0,0,0,0,0,0,0,0,0,0,0,0,0,0,0,0,0,0,0,0,0,0,0,0,0,0,0,0,0,0,0,0,0,0,0,0,0,0,0,0,0,0,0,0,0,0,0,0,0,0,0,0,0,0,0,0,0,0,0,0,0,0,0,0,0,0,0,0,0,0,0,0,0,0,0,0,0,0,0,0,0,0,0,0,0,0,0,0,0,0,0,0,null,null,"Utility",0,0,0,0,0,0,0,0,0,0,0,0,0,0,0,0,0,0,0,0,0,0,0,0,0,0,0,0,0,0,0,0,0,0,0,0,0,0,0,0,0,0,0,0,0,0,0,0,0,0,0,0,0,0,0,0,0,0,0,0,0,0,0,0,0,0,0,0,0,0,0,0,0,0,0,0,0,0,0,0,0,0,0,0,0,0,0,0,0,0,0,0,0,0,0,0,0,0,0,0,0]
["Other 2","Other 2",0,0,"Other 2",null,"A103097",0,0,"Other",0,0,0,0,{"$nulls":18},"A103097",0,0,0,0,"",0,0,0,0,0,0,0,0,0,0,{"v":0.01,"d":"1.00%"},0,0,0,0,0,0,0,0,0,0,null,"Capital",0,0,0,0,0,0,0,0,0,0,0,0,0,0,0,0,0,0,0,0,0,0,0,0,0,0,0,0,0,0,0,0,0,0,0,0,0,0,0,0,0,0,0,0,0,0,0,0,0,0,0,0,0,0,0,0,0,0,0,0,0,0,0,0,0,0,0,0,0,0,0,0,0,0,0,0,0,0,0,0,0,0,0,0,0,0,0,0,0,0,0,0,0,0,0,0,0,0,0,0,0,"Maintenance",0,0,0,0,0,0,0,0,0,0,0,0,0,0,0,0,0,0,0,0,0,0,0,0,0,0,0,0,0,0,0,0,0,0,0,0,0,0,0,0,0,0,0,0,0,0,0,0,0,0,0,0,0,0,0,0,0,0,0,0,0,0,0,0,0,0,0,0,0,0,0,0,0,0,0,0,0,0,0,0,0,0,0,0,0,0,0,0,0,0,0,0,0,0,0,0,0,0,0,0,0,null,null,"Utility",0,0,0,0,0,0,0,0,0,0,0,0,0,0,0,0,0,0,0,0,0,0,0,0,0,0,0,0,0,0,0,0,0,0,0,0,0,0,0,0,0,0,0,0,0,0,0,0,0,0,0,0,0,0,0,0,0,0,0,0,0,0,0,0,0,0,0,0,0,0,0,0,0,0,0,0,0,0,0,0,0,0,0,0,0,0,0,0,0,0,0,0,0,0,0,0,0,0,0,0,0]
[2,2,0,0,2,null,"A20","Basement Construction",0,0,0,0,0,0,{"$nulls":18},"A20",0,0,0,0,"",0,0,0,0,0,0,0,0,0,0,{"v":0.01,"d":"1.00%"},0,0,0,0,0,0,0,0,0,0,null,"Capital",0,0,0,0,0,0,0,0,0,0,0,0,0,0,0,0,0,0,0,0,0,0,0,0,0,0,0,0,0,0,0,0,0,0,0,0,0,0,0,0,0,0,0,0,0,0,0,0,0,0,0,0,0,0,0,0,0,0,0,0,0,0,0,0,0,0,0,0,0,0,0,0,0,0,0,0,0,0,0,0,0,0,0,0,0,0,0,0,0,0,0,0,0,0,0,0,0,0,0,0,0,"Maintenance",0,0,0,0,0,0,0,0,0,0,0,0,0,0,0,0,0,0,0,0,0,0,0,0,0,0,0,0,0,0,0,0,0,0,0,0,0,0,0,0,0,0,0,0,0,0,0,0,0,0,0,0,0,0,0,0,0,0,0,0,0,0,0,0,0,0,0,0,0,0,0,0,0,0,0,0,0,0,0,0,0,0,0,0,0,0,0,0,0,0,0,0,0,0,0,0,0,0,0,0,0,null,null,"Utility",0,0,0,0,0,0,0,0,0,0,0,0,0,0,0,0,0,0,0,0,0,0,0,0,0,0,0,0,0,0,0,0,0,0,0,0,0,0,0,0,0,0,0,0,0,0,0,0,0,0,0,0,0,0,0,0,0,0,0,0,0,0,0,0,0,0,0,0,0,0,0,0,0,0,0,0,0,0,0,0,0,0,0,0,0,0,0,0,0,0,0,0,0,0,0,0,0,0,0,0,0]
[3,3,0,0,3,null,"A2010",0,"Basement Excavation",0,0,0,0,0,{"$nulls":18},"A2010",0,0,0,0,"",0,0,0,0,0,0,0,0,0,0,{"v":0.01,"d":"1.00%"},0,0,0,0,0,0,0,0,0,0,null,"Capital",0,0,0,0,0,0,0,0,0,0,0,0,0,0,0,0,0,0,0,0,0,0,0,0,0,0,0,0,0,0,0,0,0,0,0,0,0,0,0,0,0,0,0,0,0,0,0,0,0,0,0,0,0,0,0,0,0,0,0,0,0,0,0,0,0,0,0,0,0,0,0,0,0,0,0,0,0,0,0,0,0,0,0,0,0,0,0,0,0,0,0,0,0,0,0,0,0,0,0,0,0,"Maintenance",0,0,0,0,0,0,0,0,0,0,0,0,0,0,0,0,0,0,0,0,0,0,0,0,0,0,0,0,0,0,0,0,0,0,0,0,0,0,0,0,0,0,0,0,0,0,0,0,0,0,0,0,0,0,0,0,0,0,0,0,0,0,0,0,0,0,0,0,0,0,0,0,0,0,0,0,0,0,0,0,0,0,0,0,0,0,0,0,0,0,0,0,0,0,0,0,0,0,0,0,0,null,null,"Utility",0,0,0,0,0,0,0,0,0,0,0,0,0,0,0,0,0,0,0,0,0,0,0,0,0,0,0,0,0,0,0,0,0,0,0,0,0,0,0,0,0,0,0,0,0,0,0,0,0,0,0,0,0,0,0,0,0,0,0,0,0,0,0,0,0,0,0,0,0,0,0,0,0,0,0,0,0,0,0,0,0,0,0,0,0,0,0,0,0,0,0,0,0,0,0,0,0,0,0,0,0]
[4,4,0,0,4,null,"A201001",0,0,"Excavation For Basements",0,0,0,0,{"$nulls":18},"A201001",0,0,0,0,"",0,0,0,0,0,0,0,0,0,0,{"v":0.01,"d":"1.00%"},0,0,0,0,0,0,0,0,0,0,null,"Capital",0,0,0,0,0,0,0,0,0,0,0,0,0,0,0,0,0,0,0,0,0,0,0,0,0,0,0,0,0,0,0,0,0,0,0,0,0,0,0,0,0,0,0,0,0,0,0,0,0,0,0,0,0,0,0,0,0,0,0,0,0,0,0,0,0,0,0,0,0,0,0,0,0,0,0,0,0,0,0,0,0,0,0,0,0,0,0,0,0,0,0,0,0,0,0,0,0,0,0,0,0,"Maintenance",0,0,0,0,0,0,0,0,0,0,0,0,0,0,0,0,0,0,0,0,0,0,0,0,0,0,0,0,0,0,0,0,0,0,0,0,0,0,0,0,0,0,0,0,0,0,0,0,0,0,0,0,0,0,0,0,0,0,0,0,0,0,0,0,0,0,0,0,0,0,0,0,0,0,0,0,0,0,0,0,0,0,0,0,0,0,0,0,0,0,0,0,0,0,0,0,0,0,0,0,0,null,null,"Utility",0,0,0,0,0,0,0,0,0,0,0,0,0,0,0,0,0,0,0,0,0,0,0,0,0,0,0,0,0,0,0,0,0,0,0,0,0,0,0,0,0,0,0,0,0,0,0,0,0,0,0,0,0,0,0,0,0,0,0,0,0,0,0,0,0,0,0,0,0,0,0,0,0,0,0,0,0,0,0,0,0,0,0,0,0,0,0,0,0,0,0,0,0,0,0,0,0,0,0,0,0]
[4,4,0,0,4,null,"A201002",0,0,"Structure Backfill And Compaction",0,0,0,0,{"$nulls":18},"A201002",0,0,0,0,"",0,0,0,0,0,0,0,0,0,0,{"v":0.01,"d":"1.00%"},0,0,0,0,0,0,0,0,0,0,null,"Capital",0,0,0,0,0,0,0,0,0,0,0,0,0,0,0,0,0,0,0,0,0,0,0,0,0,0,0,0,0,0,0,0,0,0,0,0,0,0,0,0,0,0,0,0,0,0,0,0,0,0,0,0,0,0,0,0,0,0,0,0,0,0,0,0,0,0,0,0,0,0,0,0,0,0,0,0,0,0,0,0,0,0,0,0,0,0,0,0,0,0,0,0,0,0,0,0,0,0,0,0,0,"Maintenance",0,0,0,0,0,0,0,0,0,0,0,0,0,0,0,0,0,0,0,0,0,0,0,0,0,0,0,0,0,0,0,0,0,0,0,0,0,0,0,0,0,0,0,0,0,0,0,0,0,0,0,0,0,0,0,0,0,0,0,0,0,0,0,0,0,0,0,0,0,0,0,0,0,0,0,0,0,0,0,0,0,0,0,0,0,0,0,0,0,0,0,0,0,0,0,0,0,0,0,0,0,null,null,"Utility",0,0,0,0,0,0,0,0,0,0,0,0,0,0,0,0,0,0,0,0,0,0,0,0,0,0,0,0,0,0,0,0,0,0,0,0,0,0,0,0,0,0,0,0,0,0,0,0,0,0,0,0,0,0,0,0,0,0,0,0,0,0,0,0,0,0,0,0,0,0,0,0,0,0,0,0,0,0,0,0,0,0,0,0,0,0,0,0,0,0,0,0,0,0,0,0,0,0,0,0,0]
[4,4,0,0,4,null,"A201003",0,0,"Shoring",0,0,0,0,{"$nulls":18},"A201003",0,0,0,0,"",0,0,0,0,0,0,0,0,0,0,{"v":0.01,"d":"1.00%"},0,0,0,0,0,0,0,0,0,0,null,"Capital",0,0,0,0,0,0,0,0,0,0,0,0,0,0,0,0,0,0,0,0,0,0,0,0,0,0,0,0,0,0,0,0,0,0,0,0,0,0,0,0,0,0,0,0,0,0,0,0,0,0,0,0,0,0,0,0,0,0,0,0,0,0,0,0,0,0,0,0,0,0,0,0,0,0,0,0,0,0,0,0,0,0,0,0,0,0,0,0,0,0,0,0,0,0,0,0,0,0,0,0,0,"Maintenance",0,0,0,0,0,0,0,0,0,0,0,0,0,0,0,0,0,0,0,0,0,0,0,0,0,0,0,0,0,0,0,0,0,0,0,0,0,0,0,0,0,0,0,0,0,0,0,0,0,0,0,0,0,0,0,0,0,0,0,0,0,0,0,0,0,0,0,0,0,0,0,0,0,0,0,0,0,0,0,0,0,0,0,0,0,0,0,0,0,0,0,0,0,0,0,0,0,0,0,0,0,null,null,"Utility",0,0,0,0,0,0,0,0,0,0,0,0,0,0,0,0,0,0,0,0,0,0,0,0,0,0,0,0,0,0,0,0,0,0,0,0,0,0,0,0,0,0,0,0,0,0,0,0,0,0,0,0,0,0,0,0,0,0,0,0,0,0,0,0,0,0,0,0,0,0,0,0,0,0,0,0,0,0,0,0,0,0,0,0,0,0,0,0,0,0,0,0,0,0,0,0,0,0,0,0,0]
[4,4,0,0,4,null,"A201099",0,0,"Other Basement Excavation",0,0,0,0,{"$nulls":18},"A201099",0,0,0,0,"",0,0,0,0,0,0,0,0,0,0,{"v":0.01,"d":"1.00%"},0,0,0,0,0,0,0,0,0,0,null,"Capital",0,0,0,0,0,0,0,0,0,0,0,0,0,0,0,0,0,0,0,0,0,0,0,0,0,0,0,0,0,0,0,0,0,0,0,0,0,0,0,0,0,0,0,0,0,0,0,0,0,0,0,0,0,0,0,0,0,0,0,0,0,0,0,0,0,0,0,0,0,0,0,0,0,0,0,0,0,0,0,0,0,0,0,0,0,0,0,0,0,0,0,0,0,0,0,0,0,0,0,0,0,"Maintenance",0,0,0,0,0,0,0,0,0,0,0,0,0,0,0,0,0,0,0,0,0,0,0,0,0,0,0,0,0,0,0,0,0,0,0,0,0,0,0,0,0,0,0,0,0,0,0,0,0,0,0,0,0,0,0,0,0,0,0,0,0,0,0,0,0,0,0,0,0,0,0,0,0,0,0,0,0,0,0,0,0,0,0,0,0,0,0,0,0,0,0,0,0,0,0,0,0,0,0,0,0,null,null,"Utility",0,0,0,0,0,0,0,0,0,0,0,0,0,0,0,0,0,0,0,0,0,0,0,0,0,0,0,0,0,0,0,0,0,0,0,0,0,0,0,0,0,0,0,0,0,0,0,0,0,0,0,0,0,0,0,0,0,0,0,0,0,0,0,0,0,0,0,0,0,0,0,0,0,0,0,0,0,0,0,0,0,0,0,0,0,0,0,0,0,0,0,0,0,0,0,0,0,0,0,0,0]
["Other 1","Other 1",0,0,"Other 1",null,"A201098",0,0,"Other",0,0,0,0,{"$nulls":18},"A201098",0,0,0,0,"",0,0,0,0,0,0,0,0,0,0,{"v":0.01,"d":"1.00%"},0,0,0,0,0,0,0,0,0,0,null,"Capital",0,0,0,0,0,0,0,0,0,0,0,0,0,0,0,0,0,0,0,0,0,0,0,0,0,0,0,0,0,0,0,0,0,0,0,0,0,0,0,0,0,0,0,0,0,0,0,0,0,0,0,0,0,0,0,0,0,0,0,0,0,0,0,0,0,0,0,0,0,0,0,0,0,0,0,0,0,0,0,0,0,0,0,0,0,0,0,0,0,0,0,0,0,0,0,0,0,0,0,0,0,"Maintenance",0,0,0,0,0,0,0,0,0,0,0,0,0,0,0,0,0,0,0,0,0,0,0,0,0,0,0,0,0,0,0,0,0,0,0,0,0,0,0,0,0,0,0,0,0,0,0,0,0,0,0,0,0,0,0,0,0,0,0,0,0,0,0,0,0,0,0,0,0,0,0,0,0,0,0,0,0,0,0,0,0,0,0,0,0,0,0,0,0,0,0,0,0,0,0,0,0,0,0,0,0,null,null,"Utility",0,0,0,0,0,0,0,0,0,0,0,0,0,0,0,0,0,0,0,0,0,0,0,0,0,0,0,0,0,0,0,0,0,0,0,0,0,0,0,0,0,0,0,0,0,0,0,0,0,0,0,0,0,0,0,0,0,0,0,0,0,0,0,0,0,0,0,0,0,0,0,0,0,0,0,0,0,0,0,0,0,0,0,0,0,0,0,0,0,0,0,0,0,0,0,0,0,0,0,0,0]
["Other 2","Other 2",0,0,"Other 2",null,"A201097",0,0,"Other",0,0,0,0,{"$nulls":18},"A201097",0,0,0,0,"",0,0,0,0,0,0,0,0,0,0,{"v":0.01,"d":"1.00%"},0,0,0,0,0,0,0,0,0,0,null,"Capital",0,0,0,0,0,0,0,0,0,0,0,0,0,0,0,0,0,0,0,0,0,0,0,0,0,0,0,0,0,0,0,0,0,0,0,0,0,0,0,0,0,0,0,0,0,0,0,0,0,0,0,0,0,0,0,0,0,0,0,0,0,0,0,0,0,0,0,0,0,0,0,0,0,0,0,0,0,0,0,0,0,0,0,0,0,0,0,0,0,0,0,0,0,0,0,0,0,0,0,0,0,"Maintenance",0,0,0,0,0,0,0,0,0,0,0,0,0,0,0,0,0,0,0,0,0,0,0,0,0,0,0,0,0,0,0,0,0,0,0,0,0,0,0,0,0,0,0,0,0,0,0,0,0,0,0,0,0,0,0,0,0,0,0,0,0,0,0,0,0,0,0,0,0,0,0,0,0,0,0,0,0,0,0,0,0,0,0,0,0,0,0,0,0,0,0,0,0,0,0,0,0,0,0,0,0,null,null,"Utility",0,0,0,0,0,0,0,0,0,0,0,0,0,0,0,0,0,0,0,0,0,0,0,0,0,0,0,0,0,0,0,0,0,0,0,0,0,0,0,0,0,0,0,0,0,0,0,0,0,0,0,0,0,0,0,0,0,0,0,0,0,0,0,0,0,0,0,0,0,0,0,0,0,0,0,0,0,0,0,0,0,0,0,0,0,0,0,0,0,0,0,0,0,0,0,0,0,0,0,0,0]
[3,3,0,0,3,null,"A2020",0,"Basement Walls",0,0,0,0,0,{"$nulls":18},"A2020",0,0,0,0,"",0,0,0,0,0,0,0,0,0,0,{"v":0.01,"d":"1.00%"},0,0,0,0,0,0,0,0,0,0,null,"Capital",0,0,0,0,0,0,0,0,0,0,0,0,0,0,0,0,0,0,0,0,0,0,0,0,0,0,0,0,0,0,0,0,0,0,0,0,0,0,0,0,0,0,0,0,0,0,0,0,0,0,0,0,0,0,0,0,0,0,0,0,0,0,0,0,0,0,0,0,0,0,0,0,0,0,0,0,0,0,0,0,0,0,0,0,0,0,0,0,0,0,0,0,0,0,0,0,0,0,0,0,0,"Maintenance",0,0,0,0,0,0,0,0,0,0,0,0,0,0,0,0,0,0,0,0,0,0,0,0,0,0,0,0,0,0,0,0,0,0,0,0,0,0,0,0,0,0,0,0,0,0,0,0,0,0,0,0,0,0,0,0,0,0,0,0,0,0,0,0,0,0,0,0,0,0,0,0,0,0,0,0,0,0,0,0,0,0,0,0,0,0,0,0,0,0,0,0,0,0,0,0,0,0,0,0,0,null,null,"Utility",0,0,0,0,0,0,0,0,0,0,0,0,0,0,0,0,0,0,0,0,0,0,0,0,0,0,0,0,0,0,0,0,0,0,0,0,0,0,0,0,0,0,0,0,0,0,0,0,0,0,0,0,0,0,0,0,0,0,0,0,0,0,0,0,0,0,0,0,0,0,0,0,0,0,0,0,0,0,0,0,0,0,0,0,0,0,0,0,0,0,0,0,0,0,0,0,0,0,0,0,0]
[4,4,0,0,4,null,"A202001",0,0,"Basement Wall Construction",0,0,0,0,{"$nulls":18},"A202001",0,0,0,0,"",0,0,0,0,0,0,0,0,0,0,{"v":0.01,"d":"1.00%"},0,0,0,0,0,0,0,0,0,0,null,"Capital",0,0,0,0,0,0,0,0,0,0,0,0,0,0,0,0,0,0,0,0,0,0,0,0,0,0,0,0,0,0,0,0,0,0,0,0,0,0,0,0,0,0,0,0,0,0,0,0,0,0,0,0,0,0,0,0,0,0,0,0,0,0,0,0,0,0,0,0,0,0,0,0,0,0,0,0,0,0,0,0,0,0,0,0,0,0,0,0,0,0,0,0,0,0,0,0,0,0,0,0,0,"Maintenance",0,0,0,0,0,0,0,0,0,0,0,0,0,0,0,0,0,0,0,0,0,0,0,0,0,0,0,0,0,0,0,0,0,0,0,0,0,0,0,0,0,0,0,0,0,0,0,0,0,0,0,0,0,0,0,0,0,0,0,0,0,0,0,0,0,0,0,0,0,0,0,0,0,0,0,0,0,0,0,0,0,0,0,0,0,0,0,0,0,0,0,0,0,0,0,0,0,0,0,0,0,null,null,"Utility",0,0,0,0,0,0,0,0,0,0,0,0,0,0,0,0,0,0,0,0,0,0,0,0,0,0,0,0,0,0,0,0,0,0,0,0,0,0,0,0,0,0,0,0,0,0,0,0,0,0,0,0,0,0,0,0,0,0,0,0,0,0,0,0,0,0,0,0,0,0,0,0,0,0,0,0,0,0,0,0,0,0,0,0,0,0,0,0,0,0,0,0,0,0,0,0,0,0,0,0,0]
[4,4,0,0,4,null,"A202002",0,0,"Moisture Protection",0,0,0,0,{"$nulls":18},"A202002",0,0,0,0,"",0,0,0,0,0,0,0,0,0,0,{"v":0.01,"d":"1.00%"},0,0,0,0,0,0,0,0,0,0,null,"Capital",0,0,0,0,0,0,0,0,0,0,0,0,0,0,0,0,0,0,0,0,0,0,0,0,0,0,0,0,0,0,0,0,0,0,0,0,0,0,0,0,0,0,0,0,0,0,0,0,0,0,0,0,0,0,0,0,0,0,0,0,0,0,0,0,0,0,0,0,0,0,0,0,0,0,0,0,0,0,0,0,0,0,0,0,0,0,0,0,0,0,0,0,0,0,0,0,0,0,0,0,0,"Maintenance",0,0,0,0,0,0,0,0,0,0,0,0,0,0,0,0,0,0,0,0,0,0,0,0,0,0,0,0,0,0,0,0,0,0,0,0,0,0,0,0,0,0,0,0,0,0,0,0,0,0,0,0,0,0,0,0,0,0,0,0,0,0,0,0,0,0,0,0,0,0,0,0,0,0,0,0,0,0,0,0,0,0,0,0,0,0,0,0,0,0,0,0,0,0,0,0,0,0,0,0,0,null,null,"Utility",0,0,0,0,0,0,0,0,0,0,0,0,0,0,0,0,0,0,0,0,0,0,0,0,0,0,0,0,0,0,0,0,0,0,0,0,0,0,0,0,0,0,0,0,0,0,0,0,0,0,0,0,0,0,0,0,0,0,0,0,0,0,0,0,0,0,0,0,0,0,0,0,0,0,0,0,0,0,0,0,0,0,0,0,0,0,0,0,0,0,0,0,0,0,0,0,0,0,0,0,0]
[4,4,0,0,4,null,"A202003",0,0,"Basement Wall Insulation",0,0,0,0,{"$nulls":18},"A202003",0,0,0,0,"",0,0,0,0,0,0,0,0,0,0,{"v":0.01,"d":"1.00%"},0,0,0,0,0,0,0,0,0,0,null,"Capital",0,0,0,0,0,0,0,0,0,0,0,0,0,0,0,0,0,0,0,0,0,0,0,0,0,0,0,0,0,0,0,0,0,0,0,0,0,0,0,0,0,0,0,0,0,0,0,0,0,0,0,0,0,0,0,0,0,0,0,0,0,0,0,0,0,0,0,0,0,0,0,0,0,0,0,0,0,0,0,0,0,0,0,0,0,0,0,0,0,0,0,0,0,0,0,0,0,0,0,0,0,"Maintenance",0,0,0,0,0,0,0,0,0,0,0,0,0,0,0,0,0,0,0,0,0,0,0,0,0,0,0,0,0,0,0,0,0,0,0,0,0,0,0,0,0,0,0,0,0,0,0,0,0,0,0,0,0,0,0,0,0,0,0,0,0,0,0,0,0,0,0,0,0,0,0,0,0,0,0,0,0,0,0,0,0,0,0,0,0,0,0,0,0,0,0,0,0,0,0,0,0,0,0,0,0,null,null,"Utility",0,0,0,0,0,0,0,0,0,0,0,0,0,0,0,0,0,0,0,0,0,0,0,0,0,0,0,0,0,0,0,0,0,0,0,0,0,0,0,0,0,0,0,0,0,0,0,0,0,0,0,0,0,0,0,0,0,0,0,0,0,0,0,0,0,0,0,0,0,0,0,0,0,0,0,0,0,0,0,0,0,0,0,0,0,0,0,0,0,0,0,0,0,0,0,0,0,0,0,0,0]
[4,4,0,0,4,null,"A202099",0,0,"Other Basement Walls",0,0,0,0,{"$nulls":18},"A202099",0,0,0,0,"",0,0,0,0,0,0,0,0,0,0,{"v":0.01,"d":"1.00%"},0,0,0,0,0,0,0,0,0,0,null,"Capital",0,0,0,0,0,0,0,0,0,0,0,0,0,0,0,0,0,0,0,0,0,0,0,0,0,0,0,0,0,0,0,0,0,0,0,0,0,0,0,0,0,0,0,0,0,0,0,0,0,0,0,0,0,0,0,0,0,0,0,0,0,0,0,0,0,0,0,0,0,0,0,0,0,0,0,0,0,0,0,0,0,0,0,0,0,0,0,0,0,0,0,0,0,0,0,0,0,0,0,0,0,"Maintenance",0,0,0,0,0,0,0,0,0,0,0,0,0,0,0,0,0,0,0,0,0,0,0,0,0,0,0,0,0,0,0,0,0,0,0,0,0,0,0,0,0,0,0,0,0,0,0,0,0,0,0,0,0,0,0,0,0,0,0,0,0,0,0,0,0,0,0,0,0,0,0,0,0,0,0,0,0,0,0,0,0,0,0,0,0,0,0,0,0,0,0,0,0,0,0,0,0,0,0,0,0,null,null,"Utility",0,0,0,0,0,0,0,0,0,0,0,0,0,0,0,0,0,0,0,0,0,0,0,0,0,0,0,0,0,0,0,0,0,0,0,0,0,0,0,0,0,0,0,0,0,0,0,0,0,0,0,0,0,0,0,0,0,0,0,0,0,0,0,0,0,0,0,0,0,0,0,0,0,0,0,0,0,0,0,0,0,0,0,0,0,0,0,0,0,0,0,0,0,0,0,0,0,0,0,0,0]
["Other 1","Other 1",0,0,"Other 1",null,"A202098",0,0,"Other",0,0,0,0,{"$nulls":18},"A202098",0,0,0,0,"",0,0,0,0,0,0,0,0,0,0,{"v":0.01,"d":"1.00%"},0,0,0,0,0,0,0,0,0,0,null,"Capital",0,0,0,0,0,0,0,0,0,0,0,0,0,0,0,0,0,0,0,0,0,0,0,0,0,0,0,0,0,0,0,0,0,0,0,0,0,0,0,0,0,0,0,0,0,0,0,0,0,0,0,0,0,0,0,0,0,0,0,0,0,0,0,0,0,0,0,0,0,0,0,0,0,0,0,0,0,0,0,0,0,0,0,0,0,0,0,0,0,0,0,0,0,0,0,0,0,0,0,0,0,"Maintenance",0,0,0,0,0,0,0,0,0,0,0,0,0,0,0,0,0,0,0,0,0,0,0,0,0,0,0,0,0,0,0,0,0,0,0,0,0,0,0,0,0,0,0,0,0,0,0,0,0,0,0,0,0,0,0,0,0,0,0,0,0,0,0,0,0,0,0,0,0,0,0,0,0,0,0,0,0,0,0,0,0,0,0,0,0,0,0,0,0,0,0,0,0,0,0,0,0,0,0,0,0,null,null,"Utility",0,0,0,0,0,0,0,0,0,0,0,0,0,0,0,0,0,0,0,0,0,0,0,0,0,0,0,0,0,0,0,0,0,0,0,0,0,0,0,0,0,0,0,0,0,0,0,0,0,0,0,0,0,0,0,0,0,0,0,0,0,0,0,0,0,0,0,0,0,0,0,0,0,0,0,0,0,0,0,0,0,0,0,0,0,0,0,0,0,0,0,0,0,0,0,0,0,0,0,0,0]
["Other 2","Other 2",0,0,"Other 2",null,"A202097",0,0,"Other",0,0,0,0,{"$nulls":18},"A202097",0,0,0,0,"",0,0,0,0,0,0,0,0,0,0,{"v":0.01,"d":"1.00%"},0,0,0,0,0,0,0,0,0,0,null,"Capital",0,0,0,0,0,0,0,0,0,0,0,0,0,0,0,0,0,0,0,0,0,0,0,0,0,0,0,0,0,0,0,0,0,0,0,0,0,0,0,0,0,0,0,0,0,0,0,0,0,0,0,0,0,0,0,0,0,0,0,0,0,0,0,0,0,0,0,0,0,0,0,0,0,0,0,0,0,0,0,0,0,0,0,0,0,0,0,0,0,0,0,0,0,0,0,0,0,0,0,0,0,"Maintenance",0,0,0,0,0,0,0,0,0,0,0,0,0,0,0,0,0,0,0,0,0,0,0,0,0,0,0,0,0,0,0,0,0,0,0,0,0,0,0,0,0,0,0,0,0,0,0,0,0,0,0,0,0,0,0,0,0,0,0,0,0,0,0,0,0,0,0,0,0,0,0,0,0,0,0,0,0,0,0,0,0,0,0,0,0,0,0,0,0,0,0,0,0,0,0,0,0,0,0,0,0,null,null,"Utility",0,0,0,0,0,0,0,0,0,0,0,0,0,0,0,0,0,0,0,0,0,0,0,0,0,0,0,0,0,0,0,0,0,0,0,0,0,0,0,0,0,0,0,0,0,0,0,0,0,0,0,0,0,0,0,0,0,0,0,0,0,0,0,0,0,0,0,0,0,0,0,0,0,0,0,0,0,0,0,0,0,0,0,0,0,0,0,0,0,0,0,0,0,0,0,0,0,0,0,0,0]
[2,2,0,0,2,null,"B","Shell",0,0,0,0,0,0,{"$nulls":18},"B",0,0,0,0,"",0,0,0,0,0,0,0,0,0,0,{"v":0.01,"d":"1.00%"},0,0,0,0,0,0,0,0,0,0,null,"Capital",0,0,0,0,0,0,0,0,0,0,0,0,0,0,0,0,0,0,0,0,0,0,0,0,0,0,0,0,0,0,0,0,0,0,0,0,0,0,0,0,0,0,0,0,0,0,0,0,0,0,0,0,0,0,0,0,0,0,0,0,0,0,0,0,0,0,0,0,0,0,0,0,0,0,0,0,0,0,0,0,0,0,0,0,0,0,0,0,0,0,0,0,0,0,0,0,0,0,0,0,0,"Maintenance",0,0,0,0,0,0,0,0,0,0,0,0,0,0,0,0,0,0,0,0,0,0,0,0,0,0,0,0,0,0,0,0,0,0,0,0,0,0,0,0,0,0,0,0,0,0,0,0,0,0,0,0,0,0,0,0,0,0,0,0,0,0,0,0,0,0,0,0,0,0,0,0,0,0,0,0,0,0,0,0,0,0,0,0,0,0,0,0,0,0,0,0,0,0,0,0,0,0,0,0,0,null,null,"Utility",0,0,0,0,0,0,0,0,0,0,0,0,0,0,0,0,0,0,0,0,0,0,0,0,0,0,0,0,0,0,0,0,0,0,0,0,0,0,0,0,0,0,0,0,0,0,0,0,0,0,0,0,0,0,0,0,0,0,0,0,0,0,0,0,0,0,0,0,0,0,0,0,0,0,0,0,0,0,0,0,0,0,0,0,0,0,0,0,0,0,0,0,0,0,0,0,0,0,0,0,0]
[2,2,0,0,2,null,"B10","Superstructure",0,0,0,0,0,0,{"$nulls":18},"B10",0,0,0,0,"",0,0,0,0,0,0,0,0,0,0,{"v":0.01,"d":"1.00%"},0,0,0,0,0,0,0,0,0,0,null,"Capital",0,0,0,0,0,0,0,0,0,0,0,0,0,0,0,0,0,0,0,0,0,0,0,0,0,0,0,0,0,0,0,0,0,0,0,0,0,0,0,0,0,0,0,0,0,0,0,0,0,0,0,0,0,0,0,0,0,0,0,0,0,0,0,0,0,0,0,0,0,0,0,0,0,0,0,0,0,0,0,0,0,0,0,0,0,0,0,0,0,0,0,0,0,0,0,0,0,0,0,0,0,"Maintenance",0,0,0,0,0,0,0,0,0,0,0,0,0,0,0,0,0,0,0,0,0,0,0,0,0,0,0,0,0,0,0,0,0,0,0,0,0,0,0,0,0,0,0,0,0,0,0,0,0,0,0,0,0,0,0,0,0,0,0,0,0,0,0,0,0,0,0,0,0,0,0,0,0,0,0,0,0,0,0,0,0,0,0,0,0,0,0,0,0,0,0,0,0,0,0,0,0,0,0,0,0,null,null,"Utility",0,0,0,0,0,0,0,0,0,0,0,0,0,0,0,0,0,0,0,0,0,0,0,0,0,0,0,0,0,0,0,0,0,0,0,0,0,0,0,0,0,0,0,0,0,0,0,0,0,0,0,0,0,0,0,0,0,0,0,0,0,0,0,0,0,0,0,0,0,0,0,0,0,0,0,0,0,0,0,0,0,0,0,0,0,0,0,0,0,0,0,0,0,0,0,0,0,0,0,0,0]
[3,3,0,0,3,null,"B1010",0,"Floor Construction",0,0,0,0,0,{"$nulls":18},"B1010",0,0,0,0,"",0,0,0,0,0,0,0,0,0,0,{"v":0.01,"d":"1.00%"},0,0,0,0,0,0,0,0,0,0,null,"Capital",0,0,0,0,0,0,0,0,0,0,0,0,0,0,0,0,0,0,0,0,0,0,0,0,0,0,0,0,0,0,0,0,0,0,0,0,0,0,0,0,0,0,0,0,0,0,0,0,0,0,0,0,0,0,0,0,0,0,0,0,0,0,0,0,0,0,0,0,0,0,0,0,0,0,0,0,0,0,0,0,0,0,0,0,0,0,0,0,0,0,0,0,0,0,0,0,0,0,0,0,0,"Maintenance",0,0,0,0,0,0,0,0,0,0,0,0,0,0,0,0,0,0,0,0,0,0,0,0,0,0,0,0,0,0,0,0,0,0,0,0,0,0,0,0,0,0,0,0,0,0,0,0,0,0,0,0,0,0,0,0,0,0,0,0,0,0,0,0,0,0,0,0,0,0,0,0,0,0,0,0,0,0,0,0,0,0,0,0,0,0,0,0,0,0,0,0,0,0,0,0,0,0,0,0,0,null,null,"Utility",0,0,0,0,0,0,0,0,0,0,0,0,0,0,0,0,0,0,0,0,0,0,0,0,0,0,0,0,0,0,0,0,0,0,0,0,0,0,0,0,0,0,0,0,0,0,0,0,0,0,0,0,0,0,0,0,0,0,0,0,0,0,0,0,0,0,0,0,0,0,0,0,0,0,0,0,0,0,0,0,0,0,0,0,0,0,0,0,0,0,0,0,0,0,0,0,0,0,0,0,0]
[4,4,0,0,4,null,"B101001",0,0,"Structural Frame",0,0,0,0,{"$nulls":18},"B101001",0,0,0,0,"",0,0,0,0,0,0,0,0,0,0,{"v":0.01,"d":"1.00%"},0,0,0,0,0,0,0,0,0,0,null,"Capital",0,0,0,0,0,0,0,0,0,0,0,0,0,0,0,0,0,0,0,0,0,0,0,0,0,0,0,0,0,0,0,0,0,0,0,0,0,0,0,0,0,0,0,0,0,0,0,0,0,0,0,0,0,0,0,0,0,0,0,0,0,0,0,0,0,0,0,0,0,0,0,0,0,0,0,0,0,0,0,0,0,0,0,0,0,0,0,0,0,0,0,0,0,0,0,0,0,0,0,0,0,"Maintenance",0,0,0,0,0,0,0,0,0,0,0,0,0,0,0,0,0,0,0,0,0,0,0,0,0,0,0,0,0,0,0,0,0,0,0,0,0,0,0,0,0,0,0,0,0,0,0,0,0,0,0,0,0,0,0,0,0,0,0,0,0,0,0,0,0,0,0,0,0,0,0,0,0,0,0,0,0,0,0,0,0,0,0,0,0,0,0,0,0,0,0,0,0,0,0,0,0,0,0,0,0,null,null,"Utility",0,0,0,0,0,0,0,0,0,0,0,0,0,0,0,0,0,0,0,0,0,0,0,0,0,0,0,0,0,0,0,0,0,0,0,0,0,0,0,0,0,0,0,0,0,0,0,0,0,0,0,0,0,0,0,0,0,0,0,0,0,0,0,0,0,0,0,0,0,0,0,0,0,0,0,0,0,0,0,0,0,0,0,0,0,0,0,0,0,0,0,0,0,0,0,0,0,0,0,0,0]
[4,4,0,0,4,null,"B101002",0,0,"Structural Interior Walls",0,0,0,0,{"$nulls":18},"B101002",0,0,0,0,"",0,0,0,0,0,0,0,0,0,0,{"v":0.01,"d":"1.00%"},0,0,0,0,0,0,0,0,0,0,null,"Capital",0,0,0,0,0,0,0,0,0,0,0,0,0,0,0,0,0,0,0,0,0,0,0,0,0,0,0,0,0,0,0,0,0,0,0,0,0,0,0,0,0,0,0,0,0,0,0,0,0,0,0,0,0,0,0,0,0,0,0,0,0,0,0,0,0,0,0,0,0,0,0,0,0,0,0,0,0,0,0,0,0,0,0,0,0,0,0,0,0,0,0,0,0,0,0,0,0,0,0,0,0,"Maintenance",0,0,0,0,0,0,0,0,0,0,0,0,0,0,0,0,0,0,0,0,0,0,0,0,0,0,0,0,0,0,0,0,0,0,0,0,0,0,0,0,0,0,0,0,0,0,0,0,0,0,0,0,0,0,0,0,0,0,0,0,0,0,0,0,0,0,0,0,0,0,0,0,0,0,0,0,0,0,0,0,0,0,0,0,0,0,0,0,0,0,0,0,0,0,0,0,0,0,0,0,0,null,null,"Utility",0,0,0,0,0,0,0,0,0,0,0,0,0,0,0,0,0,0,0,0,0,0,0,0,0,0,0,0,0,0,0,0,0,0,0,0,0,0,0,0,0,0,0,0,0,0,0,0,0,0,0,0,0,0,0,0,0,0,0,0,0,0,0,0,0,0,0,0,0,0,0,0,0,0,0,0,0,0,0,0,0,0,0,0,0,0,0,0,0,0,0,0,0,0,0,0,0,0,0,0,0]
[4,4,0,0,4,null,"B101003",0,0,"Floor Decks And Slabs",0,0,0,0,{"$nulls":18},"B101003",0,0,0,0,"",0,0,0,0,0,0,0,0,0,0,{"v":0.01,"d":"1.00%"},0,0,0,0,0,0,0,0,0,0,null,"Capital",0,0,0,0,0,0,0,0,0,0,0,0,0,0,0,0,0,0,0,0,0,0,0,0,0,0,0,0,0,0,0,0,0,0,0,0,0,0,0,0,0,0,0,0,0,0,0,0,0,0,0,0,0,0,0,0,0,0,0,0,0,0,0,0,0,0,0,0,0,0,0,0,0,0,0,0,0,0,0,0,0,0,0,0,0,0,0,0,0,0,0,0,0,0,0,0,0,0,0,0,0,"Maintenance",0,0,0,0,0,0,0,0,0,0,0,0,0,0,0,0,0,0,0,0,0,0,0,0,0,0,0,0,0,0,0,0,0,0,0,0,0,0,0,0,0,0,0,0,0,0,0,0,0,0,0,0,0,0,0,0,0,0,0,0,0,0,0,0,0,0,0,0,0,0,0,0,0,0,0,0,0,0,0,0,0,0,0,0,0,0,0,0,0,0,0,0,0,0,0,0,0,0,0,0,0,null,null,"Utility",0,0,0,0,0,0,0,0,0,0,0,0,0,0,0,0,0,0,0,0,0,0,0,0,0,0,0,0,0,0,0,0,0,0,0,0,0,0,0,0,0,0,0,0,0,0,0,0,0,0,0,0,0,0,0,0,0,0,0,0,0,0,0,0,0,0,0,0,0,0,0,0,0,0,0,0,0,0,0,0,0,0,0,0,0,0,0,0,0,0,0,0,0,0,0,0,0,0,0,0,0]
[4,4,0,0,4,null,"B101004",0,0,"Balcony Construction",0,0,0,0,{"$nulls":18},"B101004",0,0,0,0,"",0,0,0,0,0,0,0,0,0,0,{"v":0.01,"d":"1.00%"},0,0,0,0,0,0,0,0,0,0,null,"Capital",0,0,0,0,0,0,0,0,0,0,0,0,0,0,0,0,0,0,0,0,0,0,0,0,0,0,0,0,0,0,0,0,0,0,0,0,0,0,0,0,0,0,0,0,0,0,0,0,0,0,0,0,0,0,0,0,0,0,0,0,0,0,0,0,0,0,0,0,0,0,0,0,0,0,0,0,0,0,0,0,0,0,0,0,0,0,0,0,0,0,0,0,0,0,0,0,0,0,0,0,0,"Maintenance",0,0,0,0,0,0,0,0,0,0,0,0,0,0,0,0,0,0,0,0,0,0,0,0,0,0,0,0,0,0,0,0,0,0,0,0,0,0,0,0,0,0,0,0,0,0,0,0,0,0,0,0,0,0,0,0,0,0,0,0,0,0,0,0,0,0,0,0,0,0,0,0,0,0,0,0,0,0,0,0,0,0,0,0,0,0,0,0,0,0,0,0,0,0,0,0,0,0,0,0,0,null,null,"Utility",0,0,0,0,0,0,0,0,0,0,0,0,0,0,0,0,0,0,0,0,0,0,0,0,0,0,0,0,0,0,0,0,0,0,0,0,0,0,0,0,0,0,0,0,0,0,0,0,0,0,0,0,0,0,0,0,0,0,0,0,0,0,0,0,0,0,0,0,0,0,0,0,0,0,0,0,0,0,0,0,0,0,0,0,0,0,0,0,0,0,0,0,0,0,0,0,0,0,0,0,0]
[4,4,0,0,4,null,"B101005",0,0,"Ramps",0,0,0,0,{"$nulls":18},"B101005",0,0,0,0,"",0,0,0,0,0,0,0,0,0,0,{"v":0.01,"d":"1.00%"},0,0,0,0,0,0,0,0,0,0,null,"Capital",0,0,0,0,0,0,0,0,0,0,0,0,0,0,0,0,0,0,0,0,0,0,0,0,0,0,0,0,0,0,0,0,0,0,0,0,0,0,0,0,0,0,0,0,0,0,0,0,0,0,0,0,0,0,0,0,0,0,0,0,0,0,0,0,0,0,0,0,0,0,0,0,0,0,0,0,0,0,0,0,0,0,0,0,0,0,0,0,0,0,0,0,0,0,0,0,0,0,0,0,0,"Maintenance",0,0,0,0,0,0,0,0,0,0,0,0,0,0,0,0,0,0,0,0,0,0,0,0,0,0,0,0,0,0,0,0,0,0,0,0,0,0,0,0,0,0,0,0,0,0,0,0,0,0,0,0,0,0,0,0,0,0,0,0,0,0,0,0,0,0,0,0,0,0,0,0,0,0,0,0,0,0,0,0,0,0,0,0,0,0,0,0,0,0,0,0,0,0,0,0,0,0,0,0,0,null,null,"Utility",0,0,0,0,0,0,0,0,0,0,0,0,0,0,0,0,0,0,0,0,0,0,0,0,0,0,0,0,0,0,0,0,0,0,0,0,0,0,0,0,0,0,0,0,0,0,0,0,0,0,0,0,0,0,0,0,0,0,0,0,0,0,0,0,0,0,0,0,0,0,0,0,0,0,0,0,0,0,0,0,0,0,0,0,0,0,0,0,0,0,0,0,0,0,0,0,0,0,0,0,0]
[4,4,0,0,4,null,"B101006",0,0,"Floor Raceway Systems",0,0,0,0,{"$nulls":18},"B101006",0,0,0,0,"",0,0,0,0,0,0,0,0,0,0,{"v":0.01,"d":"1.00%"},0,0,0,0,0,0,0,0,0,0,null,"Capital",0,0,0,0,0,0,0,0,0,0,0,0,0,0,0,0,0,0,0,0,0,0,0,0,0,0,0,0,0,0,0,0,0,0,0,0,0,0,0,0,0,0,0,0,0,0,0,0,0,0,0,0,0,0,0,0,0,0,0,0,0,0,0,0,0,0,0,0,0,0,0,0,0,0,0,0,0,0,0,0,0,0,0,0,0,0,0,0,0,0,0,0,0,0,0,0,0,0,0,0,0,"Maintenance",0,0,0,0,0,0,0,0,0,0,0,0,0,0,0,0,0,0,0,0,0,0,0,0,0,0,0,0,0,0,0,0,0,0,0,0,0,0,0,0,0,0,0,0,0,0,0,0,0,0,0,0,0,0,0,0,0,0,0,0,0,0,0,0,0,0,0,0,0,0,0,0,0,0,0,0,0,0,0,0,0,0,0,0,0,0,0,0,0,0,0,0,0,0,0,0,0,0,0,0,0,null,null,"Utility",0,0,0,0,0,0,0,0,0,0,0,0,0,0,0,0,0,0,0,0,0,0,0,0,0,0,0,0,0,0,0,0,0,0,0,0,0,0,0,0,0,0,0,0,0,0,0,0,0,0,0,0,0,0,0,0,0,0,0,0,0,0,0,0,0,0,0,0,0,0,0,0,0,0,0,0,0,0,0,0,0,0,0,0,0,0,0,0,0,0,0,0,0,0,0,0,0,0,0,0,0]
[4,4,0,0,4,null,"B101007",0,0,"Inclined And Stepped Floors",0,0,0,0,{"$nulls":18},"B101007",0,0,0,0,"",0,0,0,0,0,0,0,0,0,0,{"v":0.01,"d":"1.00%"},0,0,0,0,0,0,0,0,0,0,null,"Capital",0,0,0,0,0,0,0,0,0,0,0,0,0,0,0,0,0,0,0,0,0,0,0,0,0,0,0,0,0,0,0,0,0,0,0,0,0,0,0,0,0,0,0,0,0,0,0,0,0,0,0,0,0,0,0,0,0,0,0,0,0,0,0,0,0,0,0,0,0,0,0,0,0,0,0,0,0,0,0,0,0,0,0,0,0,0,0,0,0,0,0,0,0,0,0,0,0,0,0,0,0,"Maintenance",0,0,0,0,0,0,0,0,0,0,0,0,0,0,0,0,0,0,0,0,0,0,0,0,0,0,0,0,0,0,0,0,0,0,0,0,0,0,0,0,0,0,0,0,0,0,0,0,0,0,0,0,0,0,0,0,0,0,0,0,0,0,0,0,0,0,0,0,0,0,0,0,0,0,0,0,0,0,0,0,0,0,0,0,0,0,0,0,0,0,0,0,0,0,0,0,0,0,0,0,0,null,null,"Utility",0,0,0,0,0,0,0,0,0,0,0,0,0,0,0,0,0,0,0,0,0,0,0,0,0,0,0,0,0,0,0,0,0,0,0,0,0,0,0,0,0,0,0,0,0,0,0,0,0,0,0,0,0,0,0,0,0,0,0,0,0,0,0,0,0,0,0,0,0,0,0,0,0,0,0,0,0,0,0,0,0,0,0,0,0,0,0,0,0,0,0,0,0,0,0,0,0,0,0,0,0]
[4,4,0,0,4,null,"B101099",0,0,"Other Floor Construction",0,0,0,0,{"$nulls":18},"B101099",0,0,0,0,"",0,0,0,0,0,0,0,0,0,0,{"v":0.01,"d":"1.00%"},0,0,0,0,0,0,0,0,0,0,null,"Capital",0,0,0,0,0,0,0,0,0,0,0,0,0,0,0,0,0,0,0,0,0,0,0,0,0,0,0,0,0,0,0,0,0,0,0,0,0,0,0,0,0,0,0,0,0,0,0,0,0,0,0,0,0,0,0,0,0,0,0,0,0,0,0,0,0,0,0,0,0,0,0,0,0,0,0,0,0,0,0,0,0,0,0,0,0,0,0,0,0,0,0,0,0,0,0,0,0,0,0,0,0,"Maintenance",0,0,0,0,0,0,0,0,0,0,0,0,0,0,0,0,0,0,0,0,0,0,0,0,0,0,0,0,0,0,0,0,0,0,0,0,0,0,0,0,0,0,0,0,0,0,0,0,0,0,0,0,0,0,0,0,0,0,0,0,0,0,0,0,0,0,0,0,0,0,0,0,0,0,0,0,0,0,0,0,0,0,0,0,0,0,0,0,0,0,0,0,0,0,0,0,0,0,0,0,0,null,null,"Utility",0,0,0,0,0,0,0,0,0,0,0,0,0,0,0,0,0,0,0,0,0,0,0,0,0,0,0,0,0,0,0,0,0,0,0,0,0,0,0,0,0,0,0,0,0,0,0,0,0,0,0,0,0,0,0,0,0,0,0,0,0,0,0,0,0,0,0,0,0,0,0,0,0,0,0,0,0,0,0,0,0,0,0,0,0,0,0,0,0,0,0,0,0,0,0,0,0,0,0,0,0]
["Other 1","Other 1",0,0,"Other 1",null,"B101098",0,0,"Other",0,0,0,0,{"$nulls":18},"B101098",0,0,0,0,"",0,0,0,0,0,0,0,0,0,0,{"v":0.01,"d":"1.00%"},0,0,0,0,0,0,0,0,0,0,null,"Capital",0,0,0,0,0,0,0,0,0,0,0,0,0,0,0,0,0,0,0,0,0,0,0,0,0,0,0,0,0,0,0,0,0,0,0,0,0,0,0,0,0,0,0,0,0,0,0,0,0,0,0,0,0,0,0,0,0,0,0,0,0,0,0,0,0,0,0,0,0,0,0,0,0,0,0,0,0,0,0,0,0,0,0,0,0,0,0,0,0,0,0,0,0,0,0,0,0,0,0,0,0,"Maintenance",0,0,0,0,0,0,0,0,0,0,0,0,0,0,0,0,0,0,0,0,0,0,0,0,0,0,0,0,0,0,0,0,0,0,0,0,0,0,0,0,0,0,0,0,0,0,0,0,0,0,0,0,0,0,0,0,0,0,0,0,0,0,0,0,0,0,0,0,0,0,0,0,0,0,0,0,0,0,0,0,0,0,0,0,0,0,0,0,0,0,0,0,0,0,0,0,0,0,0,0,0,null,null,"Utility",0,0,0,0,0,0,0,0,0,0,0,0,0,0,0,0,0,0,0,0,0,0,0,0,0,0,0,0,0,0,0,0,0,0,0,0,0,0,0,0,0,0,0,0,0,0,0,0,0,0,0,0,0,0,0,0,0,0,0,0,0,0,0,0,0,0,0,0,0,0,0,0,0,0,0,0,0,0,0,0,0,0,0,0,0,0,0,0,0,0,0,0,0,0,0,0,0,0,0,0,0]
["Other 2","Other 2",0,0,"Other 2",null,"B101097",0,0,"Other",0,0,0,0,{"$nulls":18},"B101097",0,0,0,0,"",0,0,0,0,0,0,0,0,0,0,{"v":0.01,"d":"1.00%"},0,0,0,0,0,0,0,0,0,0,null,"Capital",0,0,0,0,0,0,0,0,0,0,0,0,0,0,0,0,0,0,0,0,0,0,0,0,0,0,0,0,0,0,0,0,0,0,0,0,0,0,0,0,0,0,0,0,0,0,0,0,0,0,0,0,0,0,0,0,0,0,0,0,0,0,0,0,0,0,0,0,0,0,0,0,0,0,0,0,0,0,0,0,0,0,0,0,0,0,0,0,0,0,0,0,0,0,0,0,0,0,0,0,0,"Maintenance",0,0,0,0,0,0,0,0,0,0,0,0,0,0,0,0,0,0,0,0,0,0,0,0,0,0,0,0,0,0,0,0,0,0,0,0,0,0,0,0,0,0,0,0,0,0,0,0,0,0,0,0,0,0,0,0,0,0,0,0,0,0,0,0,0,0,0,0,0,0,0,0,0,0,0,0,0,0,0,0,0,0,0,0,0,0,0,0,0,0,0,0,0,0,0,0,0,0,0,0,0,null,null,"Utility",0,0,0,0,0,0,0,0,0,0,0,0,0,0,0,0,0,0,0,0,0,0,0,0,0,0,0,0,0,0,0,0,0,0,0,0,0,0,0,0,0,0,0,0,0,0,0,0,0,0,0,0,0,0,0,0,0,0,0,0,0,0,0,0,0,0,0,0,0,0,0,0,0,0,0,0,0,0,0,0,0,0,0,0,0,0,0,0,0,0,0,0,0,0,0,0,0,0,0,0,0]
[3,3,0,0,3,null,"B1020",0,"Roof Construction",0,0,0,0,0,{"$nulls":18},"B1020",0,0,0,0,"",0,0,0,0,0,0,0,0,0,0,{"v":0.01,"d":"1.00%"},0,0,0,0,0,0,0,0,0,0,null,"Capital",0,0,0,0,0,0,0,0,0,0,0,0,0,0,0,0,0,0,0,0,0,0,0,0,0,0,0,0,0,0,0,0,0,0,0,0,0,0,0,0,0,0,0,0,0,0,0,0,0,0,0,0,0,0,0,0,0,0,0,0,0,0,0,0,0,0,0,0,0,0,0,0,0,0,0,0,0,0,0,0,0,0,0,0,0,0,0,0,0,0,0,0,0,0,0,0,0,0,0,0,0,"Maintenance",0,0,0,0,0,0,0,0,0,0,0,0,0,0,0,0,0,0,0,0,0,0,0,0,0,0,0,0,0,0,0,0,0,0,0,0,0,0,0,0,0,0,0,0,0,0,0,0,0,0,0,0,0,0,0,0,0,0,0,0,0,0,0,0,0,0,0,0,0,0,0,0,0,0,0,0,0,0,0,0,0,0,0,0,0,0,0,0,0,0,0,0,0,0,0,0,0,0,0,0,0,null,null,"Utility",0,0,0,0,0,0,0,0,0,0,0,0,0,0,0,0,0,0,0,0,0,0,0,0,0,0,0,0,0,0,0,0,0,0,0,0,0,0,0,0,0,0,0,0,0,0,0,0,0,0,0,0,0,0,0,0,0,0,0,0,0,0,0,0,0,0,0,0,0,0,0,0,0,0,0,0,0,0,0,0,0,0,0,0,0,0,0,0,0,0,0,0,0,0,0,0,0,0,0,0,0]
[4,4,0,0,4,null,"B102011",0,0,"Structural Frame",0,0,0,0,{"$nulls":18},"B102011",0,0,0,0,"",0,0,0,0,0,0,0,0,0,0,{"v":0.01,"d":"1.00%"},0,0,0,0,0,0,0,0,0,0,null,"Capital",0,0,0,0,0,0,0,0,0,0,0,0,0,0,0,0,0,0,0,0,0,0,0,0,0,0,0,0,0,0,0,0,0,0,0,0,0,0,0,0,0,0,0,0,0,0,0,0,0,0,0,0,0,0,0,0,0,0,0,0,0,0,0,0,0,0,0,0,0,0,0,0,0,0,0,0,0,0,0,0,0,0,0,0,0,0,0,0,0,0,0,0,0,0,0,0,0,0,0,0,0,"Maintenance",0,0,0,0,0,0,0,0,0,0,0,0,0,0,0,0,0,0,0,0,0,0,0,0,0,0,0,0,0,0,0,0,0,0,0,0,0,0,0,0,0,0,0,0,0,0,0,0,0,0,0,0,0,0,0,0,0,0,0,0,0,0,0,0,0,0,0,0,0,0,0,0,0,0,0,0,0,0,0,0,0,0,0,0,0,0,0,0,0,0,0,0,0,0,0,0,0,0,0,0,0,null,null,"Utility",0,0,0,0,0,0,0,0,0,0,0,0,0,0,0,0,0,0,0,0,0,0,0,0,0,0,0,0,0,0,0,0,0,0,0,0,0,0,0,0,0,0,0,0,0,0,0,0,0,0,0,0,0,0,0,0,0,0,0,0,0,0,0,0,0,0,0,0,0,0,0,0,0,0,0,0,0,0,0,0,0,0,0,0,0,0,0,0,0,0,0,0,0,0,0,0,0,0,0,0,0]
[4,4,0,0,4,null,"B102002",0,0,"Structural Interior Walls",0,0,0,0,{"$nulls":18},"B102002",0,0,0,0,"",0,0,0,0,0,0,0,0,0,0,{"v":0.01,"d":"1.00%"},0,0,0,0,0,0,0,0,0,0,null,"Capital",0,0,0,0,0,0,0,0,0,0,0,0,0,0,0,0,0,0,0,0,0,0,0,0,0,0,0,0,0,0,0,0,0,0,0,0,0,0,0,0,0,0,0,0,0,0,0,0,0,0,0,0,0,0,0,0,0,0,0,0,0,0,0,0,0,0,0,0,0,0,0,0,0,0,0,0,0,0,0,0,0,0,0,0,0,0,0,0,0,0,0,0,0,0,0,0,0,0,0,0,0,"Maintenance",0,0,0,0,0,0,0,0,0,0,0,0,0,0,0,0,0,0,0,0,0,0,0,0,0,0,0,0,0,0,0,0,0,0,0,0,0,0,0,0,0,0,0,0,0,0,0,0,0,0,0,0,0,0,0,0,0,0,0,0,0,0,0,0,0,0,0,0,0,0,0,0,0,0,0,0,0,0,0,0,0,0,0,0,0,0,0,0,0,0,0,0,0,0,0,0,0,0,0,0,0,null,null,"Utility",0,0,0,0,0,0,0,0,0,0,0,0,0,0,0,0,0,0,0,0,0,0,0,0,0,0,0,0,0,0,0,0,0,0,0,0,0,0,0,0,0,0,0,0,0,0,0,0,0,0,0,0,0,0,0,0,0,0,0,0,0,0,0,0,0,0,0,0,0,0,0,0,0,0,0,0,0,0,0,0,0,0,0,0,0,0,0,0,0,0,0,0,0,0,0,0,0,0,0,0,0]
[4,4,0,0,4,null,"B102003",0,0,"Roof Decks And Slabs",0,0,0,0,{"$nulls":18},"B102003",0,0,0,0,"",0,0,0,0,0,0,0,0,0,0,{"v":0.01,"d":"1.00%"},0,0,0,0,0,0,0,0,0,0,null,"Capital",0,0,0,0,0,0,0,0,0,0,0,0,0,0,0,0,0,0,0,0,0,0,0,0,0,0,0,0,0,0,0,0,0,0,0,0,0,0,0,0,0,0,0,0,0,0,0,0,0,0,0,0,0,0,0,0,0,0,0,0,0,0,0,0,0,0,0,0,0,0,0,0,0,0,0,0,0,0,0,0,0,0,0,0,0,0,0,0,0,0,0,0,0,0,0,0,0,0,0,0,0,"Maintenance",0,0,0,0,0,0,0,0,0,0,0,0,0,0,0,0,0,0,0,0,0,0,0,0,0,0,0,0,0,0,0,0,0,0,0,0,0,0,0,0,0,0,0,0,0,0,0,0,0,0,0,0,0,0,0,0,0,0,0,0,0,0,0,0,0,0,0,0,0,0,0,0,0,0,0,0,0,0,0,0,0,0,0,0,0,0,0,0,0,0,0,0,0,0,0,0,0,0,0,0,0,null,null,"Utility",0,0,0,0,0,0,0,0,0,0,0,0,0,0,0,0,0,0,0,0,0,0,0,0,0,0,0,0,0,0,0,0,0,0,0,0,0,0,0,0,0,0,0,0,0,0,0,0,0,0,0,0,0,0,0,0,0,0,0,0,0,0,0,0,0,0,0,0,0,0,0,0,0,0,0,0,0,0,0,0,0,0,0,0,0,0,0,0,0,0,0,0,0,0,0,0,0,0,0,0,0]
[4,4,0,0,4,null,"B102004",0,0,"Canopies",0,0,0,0,{"$nulls":18},"B102004",0,0,0,0,"",0,0,0,0,0,0,0,0,0,0,{"v":0.01,"d":"1.00%"},0,0,0,0,0,0,0,0,0,0,null,"Capital",0,0,0,0,0,0,0,0,0,0,0,0,0,0,0,0,0,0,0,0,0,0,0,0,0,0,0,0,0,0,0,0,0,0,0,0,0,0,0,0,0,0,0,0,0,0,0,0,0,0,0,0,0,0,0,0,0,0,0,0,0,0,0,0,0,0,0,0,0,0,0,0,0,0,0,0,0,0,0,0,0,0,0,0,0,0,0,0,0,0,0,0,0,0,0,0,0,0,0,0,0,"Maintenance",0,0,0,0,0,0,0,0,0,0,0,0,0,0,0,0,0,0,0,0,0,0,0,0,0,0,0,0,0,0,0,0,0,0,0,0,0,0,0,0,0,0,0,0,0,0,0,0,0,0,0,0,0,0,0,0,0,0,0,0,0,0,0,0,0,0,0,0,0,0,0,0,0,0,0,0,0,0,0,0,0,0,0,0,0,0,0,0,0,0,0,0,0,0,0,0,0,0,0,0,0,null,null,"Utility",0,0,0,0,0,0,0,0,0,0,0,0,0,0,0,0,0,0,0,0,0,0,0,0,0,0,0,0,0,0,0,0,0,0,0,0,0,0,0,0,0,0,0,0,0,0,0,0,0,0,0,0,0,0,0,0,0,0,0,0,0,0,0,0,0,0,0,0,0,0,0,0,0,0,0,0,0,0,0,0,0,0,0,0,0,0,0,0,0,0,0,0,0,0,0,0,0,0,0,0,0]
[4,4,0,0,4,null,"B102099",0,0,"Other Roof Construction",0,0,0,0,{"$nulls":18},"B102099",0,0,0,0,"",0,0,0,0,0,0,0,0,0,0,{"v":0.01,"d":"1.00%"},0,0,0,0,0,0,0,0,0,0,null,"Capital",0,0,0,0,0,0,0,0,0,0,0,0,0,0,0,0,0,0,0,0,0,0,0,0,0,0,0,0,0,0,0,0,0,0,0,0,0,0,0,0,0,0,0,0,0,0,0,0,0,0,0,0,0,0,0,0,0,0,0,0,0,0,0,0,0,0,0,0,0,0,0,0,0,0,0,0,0,0,0,0,0,0,0,0,0,0,0,0,0,0,0,0,0,0,0,0,0,0,0,0,0,"Maintenance",0,0,0,0,0,0,0,0,0,0,0,0,0,0,0,0,0,0,0,0,0,0,0,0,0,0,0,0,0,0,0,0,0,0,0,0,0,0,0,0,0,0,0,0,0,0,0,0,0,0,0,0,0,0,0,0,0,0,0,0,0,0,0,0,0,0,0,0,0,0,0,0,0,0,0,0,0,0,0,0,0,0,0,0,0,0,0,0,0,0,0,0,0,0,0,0,0,0,0,0,0,null,null,"Utility",0,0,0,0,0,0,0,0,0,0,0,0,0,0,0,0,0,0,0,0,0,0,0,0,0,0,0,0,0,0,0,0,0,0,0,0,0,0,0,0,0,0,0,0,0,0,0,0,0,0,0,0,0,0,0,0,0,0,0,0,0,0,0,0,0,0,0,0,0,0,0,0,0,0,0,0,0,0,0,0,0,0,0,0,0,0,0,0,0,0,0,0,0,0,0,0,0,0,0,0,0]
["Other 1","Other 1",0,0,"Other 1",null,"B102098",0,0,"Other",0,0,0,0,{"$nulls":18},"B102098",0,0,0,0,"",0,0,0,0,0,0,0,0,0,0,{"v":0.01,"d":"1.00%"},0,0,0,0,0,0,0,0,0,0,null,"Capital",0,0,0,0,0,0,0,0,0,0,0,0,0,0,0,0,0,0,0,0,0,0,0,0,0,0,0,0,0,0,0,0,0,0,0,0,0,0,0,0,0,0,0,0,0,0,0,0,0,0,0,0,0,0,0,0,0,0,0,0,0,0,0,0,0,0,0,0,0,0,0,0,0,0,0,0,0,0,0,0,0,0,0,0,0,0,0,0,0,0,0,0,0,0,0,0,0,0,0,0,0,"Maintenance",0,0,0,0,0,0,0,0,0,0,0,0,0,0,0,0,0,0,0,0,0,0,0,0,0,0,0,0,0,0,0,0,0,0,0,0,0,0,0,0,0,0,0,0,0,0,0,0,0,0,0,0,0,0,0,0,0,0,0,0,0,0,0,0,0,0,0,0,0,0,0,0,0,0,0,0,0,0,0,0,0,0,0,0,0,0,0,0,0,0,0,0,0,0,0,0,0,0,0,0,0,null,null,"Utility",0,0,0,0,0,0,0,0,0,0,0,0,0,0,0,0,0,0,0,0,0,0,0,0,0,0,0,0,0,0,0,0,0,0,0,0,0,0,0,0,0,0,0,0,0,0,0,0,0,0,0,0,0,0,0,0,0,0,0,0,0,0,0,0,0,0,0,0,0,0,0,0,0,0,0,0,0,0,0,0,0,0,0,0,0,0,0,0,0,0,0,0,0,0,0,0,0,0,0,0,0]
["Other 2","Other 2",0,0,"Other 2",null,"B102097",0,0,"Other",0,0,0,0,{"$nulls":18},"B102097",0,0,0,0,"",0,0,0,0,0,0,0,0,0,0,{"v":0.01,"d":"1.00%"},0,0,0,0,0,0,0,0,0,0,null,"Capital",0,0,0,0,0,0,0,0,0,0,0,0,0,0,0,0,0,0,0,0,0,0,0,0,0,0,0,0,0,0,0,0,0,0,0,0,0,0,0,0,0,0,0,0,0,0,0,0,0,0,0,0,0,0,0,0,0,0,0,0,0,0,0,0,0,0,0,0,0,0,0,0,0,0,0,0,0,0,0,0,0,0,0,0,0,0,0,0,0,0,0,0,0,0,0,0,0,0,0,0,0,"Maintenance",0,0,0,0,0,0,0,0,0,0,0,0,0,0,0,0,0,0,0,0,0,0,0,0,0,0,0,0,0,0,0,0,0,0,0,0,0,0,0,0,0,0,0,0,0,0,0,0,0,0,0,0,0,0,0,0,0,0,0,0,0,0,0,0,0,0,0,0,0,0,0,0,0,0,0,0,0,0,0,0,0,0,0,0,0,0,0,0,0,0,0,0,0,0,0,0,0,0,0,0,0,null,null,"Utility",0,0,0,0,0,0,0,0,0,0,0,0,0,0,0,0,0,0,0,0,0,0,0,0,0,0,0,0,0,0,0,0,0,0,0,0,0,0,0,0,0,0,0,0,0,0,0,0,0,0,0,0,0,0,0,0,0,0,0,0,0,0,0,0,0,0,0,0,0,0,0,0,0,0,0,0,0,0,0,0,0,0,0,0,0,0,0,0,0,0,0,0,0,0,0,0,0,0,0,0,0]
[2,2,0,0,2,null,"B20","Exterior Enclosure",0,0,0,0,0,0,{"$nulls":18},"B20",0,0,0,0,"",0,0,0,0,0,0,0,0,0,0,{"v":0.01,"d":"1.00%"},0,0,0,0,0,0,0,0,0,0,null,"Capital",0,0,0,0,0,0,0,0,0,0,0,0,0,0,0,0,0,0,0,0,0,0,0,0,0,0,0,0,0,0,0,0,0,0,0,0,0,0,0,0,0,0,0,0,0,0,0,0,0,0,0,0,0,0,0,0,0,0,0,0,0,0,0,0,0,0,0,0,0,0,0,0,0,0,0,0,0,0,0,0,0,0,0,0,0,0,0,0,0,0,0,0,0,0,0,0,0,0,0,0,0,"Maintenance",0,0,0,0,0,0,0,0,0,0,0,0,0,0,0,0,0,0,0,0,0,0,0,0,0,0,0,0,0,0,0,0,0,0,0,0,0,0,0,0,0,0,0,0,0,0,0,0,0,0,0,0,0,0,0,0,0,0,0,0,0,0,0,0,0,0,0,0,0,0,0,0,0,0,0,0,0,0,0,0,0,0,0,0,0,0,0,0,0,0,0,0,0,0,0,0,0,0,0,0,0,null,null,"Utility",0,0,0,0,0,0,0,0,0,0,0,0,0,0,0,0,0,0,0,0,0,0,0,0,0,0,0,0,0,0,0,0,0,0,0,0,0,0,0,0,0,0,0,0,0,0,0,0,0,0,0,0,0,0,0,0,0,0,0,0,0,0,0,0,0,0,0,0,0,0,0,0,0,0,0,0,0,0,0,0,0,0,0,0,0,0,0,0,0,0,0,0,0,0,0,0,0,0,0,0,0]
[3,3,0,0,3,null,"B2010",0,"Exterior Walls",0,0,0,0,0,{"$nulls":18},"B2010",0,0,0,0,"",0,0,0,0,0,0,0,0,0,0,{"v":0.01,"d":"1.00%"},0,0,0,0,0,0,0,0,0,0,null,"Capital",0,0,0,0,0,0,0,0,0,0,0,0,0,0,0,0,0,0,0,0,0,0,0,0,0,0,0,0,0,0,0,0,0,0,0,0,0,0,0,0,0,0,0,0,0,0,0,0,0,0,0,0,0,0,0,0,0,0,0,0,0,0,0,0,0,0,0,0,0,0,0,0,0,0,0,0,0,0,0,0,0,0,0,0,0,0,0,0,0,0,0,0,0,0,0,0,0,0,0,0,0,"Maintenance",0,0,0,0,0,0,0,0,0,0,0,0,0,0,0,0,0,0,0,0,0,0,0,0,0,0,0,0,0,0,0,0,0,0,0,0,0,0,0,0,0,0,0,0,0,0,0,0,0,0,0,0,0,0,0,0,0,0,0,0,0,0,0,0,0,0,0,0,0,0,0,0,0,0,0,0,0,0,0,0,0,0,0,0,0,0,0,0,0,0,0,0,0,0,0,0,0,0,0,0,0,null,null,"Utility",0,0,0,0,0,0,0,0,0,0,0,0,0,0,0,0,0,0,0,0,0,0,0,0,0,0,0,0,0,0,0,0,0,0,0,0,0,0,0,0,0,0,0,0,0,0,0,0,0,0,0,0,0,0,0,0,0,0,0,0,0,0,0,0,0,0,0,0,0,0,0,0,0,0,0,0,0,0,0,0,0,0,0,0,0,0,0,0,0,0,0,0,0,0,0,0,0,0,0,0,0]
[4,4,0,0,4,null,"B201001",0,0,"Exterior Closure",0,0,0,0,{"$nulls":18},"B201001",0,0,0,0,"",0,0,0,0,0,0,0,0,0,0,{"v":0.01,"d":"1.00%"},0,0,0,0,0,0,0,0,0,0,null,"Capital",0,0,0,0,0,0,0,0,0,0,0,0,0,0,0,0,0,0,0,0,0,0,0,0,0,0,0,0,0,0,0,0,0,0,0,0,0,0,0,0,0,0,0,0,0,0,0,0,0,0,0,0,0,0,0,0,0,0,0,0,0,0,0,0,0,0,0,0,0,0,0,0,0,0,0,0,0,0,0,0,0,0,0,0,0,0,0,0,0,0,0,0,0,0,0,0,0,0,0,0,0,"Maintenance",0,0,0,0,0,0,0,0,0,0,0,0,0,0,0,0,0,0,0,0,0,0,0,0,0,0,0,0,0,0,0,0,0,0,0,0,0,0,0,0,0,0,0,0,0,0,0,0,0,0,0,0,0,0,0,0,0,0,0,0,0,0,0,0,0,0,0,0,0,0,0,0,0,0,0,0,0,0,0,0,0,0,0,0,0,0,0,0,0,0,0,0,0,0,0,0,0,0,0,0,0,null,null,"Utility",0,0,0,0,0,0,0,0,0,0,0,0,0,0,0,0,0,0,0,0,0,0,0,0,0,0,0,0,0,0,0,0,0,0,0,0,0,0,0,0,0,0,0,0,0,0,0,0,0,0,0,0,0,0,0,0,0,0,0,0,0,0,0,0,0,0,0,0,0,0,0,0,0,0,0,0,0,0,0,0,0,0,0,0,0,0,0,0,0,0,0,0,0,0,0,0,0,0,0,0,0]
[4,4,0,0,4,null,"B201002",0,0,"Exterior Wall Backup Construction",0,0,0,0,{"$nulls":18},"B201002",0,0,0,0,"",0,0,0,0,0,0,0,0,0,0,{"v":0.01,"d":"1.00%"},0,0,0,0,0,0,0,0,0,0,null,"Capital",0,0,0,0,0,0,0,0,0,0,0,0,0,0,0,0,0,0,0,0,0,0,0,0,0,0,0,0,0,0,0,0,0,0,0,0,0,0,0,0,0,0,0,0,0,0,0,0,0,0,0,0,0,0,0,0,0,0,0,0,0,0,0,0,0,0,0,0,0,0,0,0,0,0,0,0,0,0,0,0,0,0,0,0,0,0,0,0,0,0,0,0,0,0,0,0,0,0,0,0,0,"Maintenance",0,0,0,0,0,0,0,0,0,0,0,0,0,0,0,0,0,0,0,0,0,0,0,0,0,0,0,0,0,0,0,0,0,0,0,0,0,0,0,0,0,0,0,0,0,0,0,0,0,0,0,0,0,0,0,0,0,0,0,0,0,0,0,0,0,0,0,0,0,0,0,0,0,0,0,0,0,0,0,0,0,0,0,0,0,0,0,0,0,0,0,0,0,0,0,0,0,0,0,0,0,null,null,"Utility",0,0,0,0,0,0,0,0,0,0,0,0,0,0,0,0,0,0,0,0,0,0,0,0,0,0,0,0,0,0,0,0,0,0,0,0,0,0,0,0,0,0,0,0,0,0,0,0,0,0,0,0,0,0,0,0,0,0,0,0,0,0,0,0,0,0,0,0,0,0,0,0,0,0,0,0,0,0,0,0,0,0,0,0,0,0,0,0,0,0,0,0,0,0,0,0,0,0,0,0,0]
[4,4,0,0,4,null,"B201003",0,0,"Insulation And Vapor Retarder",0,0,0,0,{"$nulls":18},"B201003",0,0,0,0,"",0,0,0,0,0,0,0,0,0,0,{"v":0.01,"d":"1.00%"},0,0,0,0,0,0,0,0,0,0,null,"Capital",0,0,0,0,0,0,0,0,0,0,0,0,0,0,0,0,0,0,0,0,0,0,0,0,0,0,0,0,0,0,0,0,0,0,0,0,0,0,0,0,0,0,0,0,0,0,0,0,0,0,0,0,0,0,0,0,0,0,0,0,0,0,0,0,0,0,0,0,0,0,0,0,0,0,0,0,0,0,0,0,0,0,0,0,0,0,0,0,0,0,0,0,0,0,0,0,0,0,0,0,0,"Maintenance",0,0,0,0,0,0,0,0,0,0,0,0,0,0,0,0,0,0,0,0,0,0,0,0,0,0,0,0,0,0,0,0,0,0,0,0,0,0,0,0,0,0,0,0,0,0,0,0,0,0,0,0,0,0,0,0,0,0,0,0,0,0,0,0,0,0,0,0,0,0,0,0,0,0,0,0,0,0,0,0,0,0,0,0,0,0,0,0,0,0,0,0,0,0,0,0,0,0,0,0,0,null,null,"Utility",0,0,0,0,0,0,0,0,0,0,0,0,0,0,0,0,0,0,0,0,0,0,0,0,0,0,0,0,0,0,0,0,0,0,0,0,0,0,0,0,0,0,0,0,0,0,0,0,0,0,0,0,0,0,0,0,0,0,0,0,0,0,0,0,0,0,0,0,0,0,0,0,0,0,0,0,0,0,0,0,0,0,0,0,0,0,0,0,0,0,0,0,0,0,0,0,0,0,0,0,0]
[4,4,0,0,4,null,"B201004",0,0,"Parapets",0,0,0,0,{"$nulls":18},"B201004",0,0,0,0,"",0,0,0,0,0,0,0,0,0,0,{"v":0.01,"d":"1.00%"},0,0,0,0,0,0,0,0,0,0,null,"Capital",0,0,0,0,0,0,0,0,0,0,0,0,0,0,0,0,0,0,0,0,0,0,0,0,0,0,0,0,0,0,0,0,0,0,0,0,0,0,0,0,0,0,0,0,0,0,0,0,0,0,0,0,0,0,0,0,0,0,0,0,0,0,0,0,0,0,0,0,0,0,0,0,0,0,0,0,0,0,0,0,0,0,0,0,0,0,0,0,0,0,0,0,0,0,0,0,0,0,0,0,0,"Maintenance",0,0,0,0,0,0,0,0,0,0,0,0,0,0,0,0,0,0,0,0,0,0,0,0,0,0,0,0,0,0,0,0,0,0,0,0,0,0,0,0,0,0,0,0,0,0,0,0,0,0,0,0,0,0,0,0,0,0,0,0,0,0,0,0,0,0,0,0,0,0,0,0,0,0,0,0,0,0,0,0,0,0,0,0,0,0,0,0,0,0,0,0,0,0,0,0,0,0,0,0,0,null,null,"Utility",0,0,0,0,0,0,0,0,0,0,0,0,0,0,0,0,0,0,0,0,0,0,0,0,0,0,0,0,0,0,0,0,0,0,0,0,0,0,0,0,0,0,0,0,0,0,0,0,0,0,0,0,0,0,0,0,0,0,0,0,0,0,0,0,0,0,0,0,0,0,0,0,0,0,0,0,0,0,0,0,0,0,0,0,0,0,0,0,0,0,0,0,0,0,0,0,0,0,0,0,0]
[4,4,0,0,4,null,"B201005",0,0,"Exterior Louvers And Screens",0,0,0,0,{"$nulls":18},"B201005",0,0,0,0,"",0,0,0,0,0,0,0,0,0,0,{"v":0.01,"d":"1.00%"},0,0,0,0,0,0,0,0,0,0,null,"Capital",0,0,0,0,0,0,0,0,0,0,0,0,0,0,0,0,0,0,0,0,0,0,0,0,0,0,0,0,0,0,0,0,0,0,0,0,0,0,0,0,0,0,0,0,0,0,0,0,0,0,0,0,0,0,0,0,0,0,0,0,0,0,0,0,0,0,0,0,0,0,0,0,0,0,0,0,0,0,0,0,0,0,0,0,0,0,0,0,0,0,0,0,0,0,0,0,0,0,0,0,0,"Maintenance",0,0,0,0,0,0,0,0,0,0,0,0,0,0,0,0,0,0,0,0,0,0,0,0,0,0,0,0,0,0,0,0,0,0,0,0,0,0,0,0,0,0,0,0,0,0,0,0,0,0,0,0,0,0,0,0,0,0,0,0,0,0,0,0,0,0,0,0,0,0,0,0,0,0,0,0,0,0,0,0,0,0,0,0,0,0,0,0,0,0,0,0,0,0,0,0,0,0,0,0,0,null,null,"Utility",0,0,0,0,0,0,0,0,0,0,0,0,0,0,0,0,0,0,0,0,0,0,0,0,0,0,0,0,0,0,0,0,0,0,0,0,0,0,0,0,0,0,0,0,0,0,0,0,0,0,0,0,0,0,0,0,0,0,0,0,0,0,0,0,0,0,0,0,0,0,0,0,0,0,0,0,0,0,0,0,0,0,0,0,0,0,0,0,0,0,0,0,0,0,0,0,0,0,0,0,0]
[4,4,0,0,4,null,"B201006",0,0,"Sun Control Devices (Exterior)",0,0,0,0,{"$nulls":18},"B201006",0,0,0,0,"",0,0,0,0,0,0,0,0,0,0,{"v":0.01,"d":"1.00%"},0,0,0,0,0,0,0,0,0,0,null,"Capital",0,0,0,0,0,0,0,0,0,0,0,0,0,0,0,0,0,0,0,0,0,0,0,0,0,0,0,0,0,0,0,0,0,0,0,0,0,0,0,0,0,0,0,0,0,0,0,0,0,0,0,0,0,0,0,0,0,0,0,0,0,0,0,0,0,0,0,0,0,0,0,0,0,0,0,0,0,0,0,0,0,0,0,0,0,0,0,0,0,0,0,0,0,0,0,0,0,0,0,0,0,"Maintenance",0,0,0,0,0,0,0,0,0,0,0,0,0,0,0,0,0,0,0,0,0,0,0,0,0,0,0,0,0,0,0,0,0,0,0,0,0,0,0,0,0,0,0,0,0,0,0,0,0,0,0,0,0,0,0,0,0,0,0,0,0,0,0,0,0,0,0,0,0,0,0,0,0,0,0,0,0,0,0,0,0,0,0,0,0,0,0,0,0,0,0,0,0,0,0,0,0,0,0,0,0,null,null,"Utility",0,0,0,0,0,0,0,0,0,0,0,0,0,0,0,0,0,0,0,0,0,0,0,0,0,0,0,0,0,0,0,0,0,0,0,0,0,0,0,0,0,0,0,0,0,0,0,0,0,0,0,0,0,0,0,0,0,0,0,0,0,0,0,0,0,0,0,0,0,0,0,0,0,0,0,0,0,0,0,0,0,0,0,0,0,0,0,0,0,0,0,0,0,0,0,0,0,0,0,0,0]
[4,4,0,0,4,null,"B201007",0,0,"Balcony Walls And Railings",0,0,0,0,{"$nulls":18},"B201007",0,0,0,0,"",0,0,0,0,0,0,0,0,0,0,{"v":0.01,"d":"1.00%"},0,0,0,0,0,0,0,0,0,0,null,"Capital",0,0,0,0,0,0,0,0,0,0,0,0,0,0,0,0,0,0,0,0,0,0,0,0,0,0,0,0,0,0,0,0,0,0,0,0,0,0,0,0,0,0,0,0,0,0,0,0,0,0,0,0,0,0,0,0,0,0,0,0,0,0,0,0,0,0,0,0,0,0,0,0,0,0,0,0,0,0,0,0,0,0,0,0,0,0,0,0,0,0,0,0,0,0,0,0,0,0,0,0,0,"Maintenance",0,0,0,0,0,0,0,0,0,0,0,0,0,0,0,0,0,0,0,0,0,0,0,0,0,0,0,0,0,0,0,0,0,0,0,0,0,0,0,0,0,0,0,0,0,0,0,0,0,0,0,0,0,0,0,0,0,0,0,0,0,0,0,0,0,0,0,0,0,0,0,0,0,0,0,0,0,0,0,0,0,0,0,0,0,0,0,0,0,0,0,0,0,0,0,0,0,0,0,0,0,null,null,"Utility",0,0,0,0,0,0,0,0,0,0,0,0,0,0,0,0,0,0,0,0,0,0,0,0,0,0,0,0,0,0,0,0,0,0,0,0,0,0,0,0,0,0,0,0,0,0,0,0,0,0,0,0,0,0,0,0,0,0,0,0,0,0,0,0,0,0,0,0,0,0,0,0,0,0,0,0,0,0,0,0,0,0,0,0,0,0,0,0,0,0,0,0,0,0,0,0,0,0,0,0,0]
[4,4,0,0,4,null,"B201008",0,0,"Exterior Soffits",0,0,0,0,{"$nulls":18},"B201008",0,0,0,0,"",0,0,0,0,0,0,0,0,0,0,{"v":0.01,"d":"1.00%"},0,0,0,0,0,0,0,0,0,0,null,"Capital",0,0,0,0,0,0,0,0,0,0,0,0,0,0,0,0,0,0,0,0,0,0,0,0,0,0,0,0,0,0,0,0,0,0,0,0,0,0,0,0,0,0,0,0,0,0,0,0,0,0,0,0,0,0,0,0,0,0,0,0,0,0,0,0,0,0,0,0,0,0,0,0,0,0,0,0,0,0,0,0,0,0,0,0,0,0,0,0,0,0,0,0,0,0,0,0,0,0,0,0,0,"Maintenance",0,0,0,0,0,0,0,0,0,0,0,0,0,0,0,0,0,0,0,0,0,0,0,0,0,0,0,0,0,0,0,0,0,0,0,0,0,0,0,0,0,0,0,0,0,0,0,0,0,0,0,0,0,0,0,0,0,0,0,0,0,0,0,0,0,0,0,0,0,0,0,0,0,0,0,0,0,0,0,0,0,0,0,0,0,0,0,0,0,0,0,0,0,0,0,0,0,0,0,0,0,null,null,"Utility",0,0,0,0,0,0,0,0,0,0,0,0,0,0,0,0,0,0,0,0,0,0,0,0,0,0,0,0,0,0,0,0,0,0,0,0,0,0,0,0,0,0,0,0,0,0,0,0,0,0,0,0,0,0,0,0,0,0,0,0,0,0,0,0,0,0,0,0,0,0,0,0,0,0,0,0,0,0,0,0,0,0,0,0,0,0,0,0,0,0,0,0,0,0,0,0,0,0,0,0,0]
[4,4,0,0,4,null,"B201009",0,0,"Screen Wall",0,0,0,0,{"$nulls":18},"B201009",0,0,0,0,"",0,0,0,0,0,0,0,0,0,0,{"v":0.01,"d":"1.00%"},0,0,0,0,0,0,0,0,0,0,null,"Capital",0,0,0,0,0,0,0,0,0,0,0,0,0,0,0,0,0,0,0,0,0,0,0,0,0,0,0,0,0,0,0,0,0,0,0,0,0,0,0,0,0,0,0,0,0,0,0,0,0,0,0,0,0,0,0,0,0,0,0,0,0,0,0,0,0,0,0,0,0,0,0,0,0,0,0,0,0,0,0,0,0,0,0,0,0,0,0,0,0,0,0,0,0,0,0,0,0,0,0,0,0,"Maintenance",0,0,0,0,0,0,0,0,0,0,0,0,0,0,0,0,0,0,0,0,0,0,0,0,0,0,0,0,0,0,0,0,0,0,0,0,0,0,0,0,0,0,0,0,0,0,0,0,0,0,0,0,0,0,0,0,0,0,0,0,0,0,0,0,0,0,0,0,0,0,0,0,0,0,0,0,0,0,0,0,0,0,0,0,0,0,0,0,0,0,0,0,0,0,0,0,0,0,0,0,0,null,null,"Utility",0,0,0,0,0,0,0,0,0,0,0,0,0,0,0,0,0,0,0,0,0,0,0,0,0,0,0,0,0,0,0,0,0,0,0,0,0,0,0,0,0,0,0,0,0,0,0,0,0,0,0,0,0,0,0,0,0,0,0,0,0,0,0,0,0,0,0,0,0,0,0,0,0,0,0,0,0,0,0,0,0,0,0,0,0,0,0,0,0,0,0,0,0,0,0,0,0,0,0,0,0]
[4,4,0,0,4,null,"B201010",0,0,"Exterior Coatings",0,0,0,0,{"$nulls":18},"B201010",0,0,0,0,"",0,0,0,0,0,0,0,0,0,0,{"v":0.01,"d":"1.00%"},0,0,0,0,0,0,0,0,0,0,null,"Capital",0,0,0,0,0,0,0,0,0,0,0,0,0,0,0,0,0,0,0,0,0,0,0,0,0,0,0,0,0,0,0,0,0,0,0,0,0,0,0,0,0,0,0,0,0,0,0,0,0,0,0,0,0,0,0,0,0,0,0,0,0,0,0,0,0,0,0,0,0,0,0,0,0,0,0,0,0,0,0,0,0,0,0,0,0,0,0,0,0,0,0,0,0,0,0,0,0,0,0,0,0,"Maintenance",0,0,0,0,0,0,0,0,0,0,0,0,0,0,0,0,0,0,0,0,0,0,0,0,0,0,0,0,0,0,0,0,0,0,0,0,0,0,0,0,0,0,0,0,0,0,0,0,0,0,0,0,0,0,0,0,0,0,0,0,0,0,0,0,0,0,0,0,0,0,0,0,0,0,0,0,0,0,0,0,0,0,0,0,0,0,0,0,0,0,0,0,0,0,0,0,0,0,0,0,0,null,null,"Utility",0,0,0,0,0,0,0,0,0,0,0,0,0,0,0,0,0,0,0,0,0,0,0,0,0,0,0,0,0,0,0,0,0,0,0,0,0,0,0,0,0,0,0,0,0,0,0,0,0,0,0,0,0,0,0,0,0,0,0,0,0,0,0,0,0,0,0,0,0,0,0,0,0,0,0,0,0,0,0,0,0,0,0,0,0,0,0,0,0,0,0,0,0,0,0,0,0,0,0,0,0]
[4,4,0,0,4,null,"B201011",0,0,"Joint Sealant",0,0,0,0,{"$nulls":18},"B201011",0,0,0,0,"",0,0,0,0,0,0,0,0,0,0,{"v":0.01,"d":"1.00%"},0,0,0,0,0,0,0,0,0,0,null,"Capital",0,0,0,0,0,0,0,0,0,0,0,0,0,0,0,0,0,0,0,0,0,0,0,0,0,0,0,0,0,0,0,0,0,0,0,0,0,0,0,0,0,0,0,0,0,0,0,0,0,0,0,0,0,0,0,0,0,0,0,0,0,0,0,0,0,0,0,0,0,0,0,0,0,0,0,0,0,0,0,0,0,0,0,0,0,0,0,0,0,0,0,0,0,0,0,0,0,0,0,0,0,"Maintenance",0,0,0,0,0,0,0,0,0,0,0,0,0,0,0,0,0,0,0,0,0,0,0,0,0,0,0,0,0,0,0,0,0,0,0,0,0,0,0,0,0,0,0,0,0,0,0,0,0,0,0,0,0,0,0,0,0,0,0,0,0,0,0,0,0,0,0,0,0,0,0,0,0,0,0,0,0,0,0,0,0,0,0,0,0,0,0,0,0,0,0,0,0,0,0,0,0,0,0,0,0,null,null,"Utility",0,0,0,0,0,0,0,0,0,0,0,0,0,0,0,0,0,0,0,0,0,0,0,0,0,0,0,0,0,0,0,0,0,0,0,0,0,0,0,0,0,0,0,0,0,0,0,0,0,0,0,0,0,0,0,0,0,0,0,0,0,0,0,0,0,0,0,0,0,0,0,0,0,0,0,0,0,0,0,0,0,0,0,0,0,0,0,0,0,0,0,0,0,0,0,0,0,0,0,0,0]
[4,4,0,0,4,null,"B201099",0,0,"Other Exterior Walls",0,0,0,0,{"$nulls":18},"B201099",0,0,0,0,"",0,0,0,0,0,0,0,0,0,0,{"v":0.01,"d":"1.00%"},0,0,0,0,0,0,0,0,0,0,null,"Capital",0,0,0,0,0,0,0,0,0,0,0,0,0,0,0,0,0,0,0,0,0,0,0,0,0,0,0,0,0,0,0,0,0,0,0,0,0,0,0,0,0,0,0,0,0,0,0,0,0,0,0,0,0,0,0,0,0,0,0,0,0,0,0,0,0,0,0,0,0,0,0,0,0,0,0,0,0,0,0,0,0,0,0,0,0,0,0,0,0,0,0,0,0,0,0,0,0,0,0,0,0,"Maintenance",0,0,0,0,0,0,0,0,0,0,0,0,0,0,0,0,0,0,0,0,0,0,0,0,0,0,0,0,0,0,0,0,0,0,0,0,0,0,0,0,0,0,0,0,0,0,0,0,0,0,0,0,0,0,0,0,0,0,0,0,0,0,0,0,0,0,0,0,0,0,0,0,0,0,0,0,0,0,0,0,0,0,0,0,0,0,0,0,0,0,0,0,0,0,0,0,0,0,0,0,0,null,null,"Utility",0,0,0,0,0,0,0,0,0,0,0,0,0,0,0,0,0,0,0,0,0,0,0,0,0,0,0,0,0,0,0,0,0,0,0,0,0,0,0,0,0,0,0,0,0,0,0,0,0,0,0,0,0,0,0,0,0,0,0,0,0,0,0,0,0,0,0,0,0,0,0,0,0,0,0,0,0,0,0,0,0,0,0,0,0,0,0,0,0,0,0,0,0,0,0,0,0,0,0,0,0]
["Other 1","Other 1",0,0,"Other 1",null,"B201098",0,0,"Other",0,0,0,0,{"$nulls":18},"B201098",0,0,0,0,"",0,0,0,0,0,0,0,0,0,0,{"v":0.01,"d":"1.00%"},0,0,0,0,0,0,0,0,0,0,null,"Capital",0,0,0,0,0,0,0,0,0,0,0,0,0,0,0,0,0,0,0,0,0,0,0,0,0,0,0,0,0,0,0,0,0,0,0,0,0,0,0,0,0,0,0,0,0,0,0,0,0,0,0,0,0,0,0,0,0,0,0,0,0,0,0,0,0,0,0,0,0,0,0,0,0,0,0,0,0,0,0,0,0,0,0,0,0,0,0,0,0,0,0,0,0,0,0,0,0,0,0,0,0,"Maintenance",0,0,0,0,0,0,0,0,0,0,0,0,0,0,0,0,0,0,0,0,0,0,0,0,0,0,0,0,0,0,0,0,0,0,0,0,0,0,0,0,0,0,0,0,0,0,0,0,0,0,0,0,0,0,0,0,0,0,0,0,0,0,0,0,0,0,0,0,0,0,0,0,0,0,0,0,0,0,0,0,0,0,0,0,0,0,0,0,0,0,0,0,0,0,0,0,0,0,0,0,0,null,null,"Utility",0,0,0,0,0,0,0,0,0,0,0,0,0,0,0,0,0,0,0,0,0,0,0,0,0,0,0,0,0,0,0,0,0,0,0,0,0,0,0,0,0,0,0,0,0,0,0,0,0,0,0,0,0,0,0,0,0,0,0,0,0,0,0,0,0,0,0,0,0,0,0,0,0,0,0,0,0,0,0,0,0,0,0,0,0,0,0,0,0,0,0,0,0,0,0,0,0,0,0,0,0]
["Other 2","Other 2",0,0,"Other 2",null,"B201097",0,0,"Other",0,0,0,0,{"$nulls":18},"B201097",0,0,0,0,"",0,0,0,0,0,0,0,0,0,0,{"v":0.01,"d":"1.00%"},0,0,0,0,0,0,0,0,0,0,null,"Capital",0,0,0,0,0,0,0,0,0,0,0,0,0,0,0,0,0,0,0,0,0,0,0,0,0,0,0,0,0,0,0,0,0,0,0,0,0,0,0,0,0,0,0,0,0,0,0,0,0,0,0,0,0,0,0,0,0,0,0,0,0,0,0,0,0,0,0,0,0,0,0,0,0,0,0,0,0,0,0,0,0,0,0,0,0,0,0,0,0,0,0,0,0,0,0,0,0,0,0,0,0,"Maintenance",0,0,0,0,0,0,0,0,0,0,0,0,0,0,0,0,0,0,0,0,0,0,0,0,0,0,0,0,0,0,0,0,0,0,0,0,0,0,0,0,0,0,0,0,0,0,0,0,0,0,0,0,0,0,0,0,0,0,0,0,0,0,0,0,0,0,0,0,0,0,0,0,0,0,0,0,0,0,0,0,0,0,0,0,0,0,0,0,0,0,0,0,0,0,0,0,0,0,0,0,0,null,null,"Utility",0,0,0,0,0,0,0,0,0,0,0,0,0,0,0,0,0,0,0,0,0,0,0,0,0,0,0,0,0,0,0,0,0,0,0,0,0,0,0,0,0,0,0,0,0,0,0,0,0,0,0,0,0,0,0,0,0,0,0,0,0,0,0,0,0,0,0,0,0,0,0,0,0,0,0,0,0,0,0,0,0,0,0,0,0,0,0,0,0,0,0,0,0,0,0,0,0,0,0,0,0]
[3,3,0,0,3,null,"B2020",0,"Exterior Windows",0,0,0,0,0,{"$nulls":18},"B2020",0,0,0,0,"",0,0,0,0,0,0,0,0,0,0,{"v":0.01,"d":"1.00%"},0,0,0,0,0,0,0,0,0,0,null,"Capital",0,0,0,0,0,0,0,0,0,0,0,0,0,0,0,0,0,0,0,0,0,0,0,0,0,0,0,0,0,0,0,0,0,0,0,0,0,0,0,0,0,0,0,0,0,0,0,0,0,0,0,0,0,0,0,0,0,0,0,0,0,0,0,0,0,0,0,0,0,0,0,0,0,0,0,0,0,0,0,0,0,0,0,0,0,0,0,0,0,0,0,0,0,0,0,0,0,0,0,0,0,"Maintenance",0,0,0,0,0,0,0,0,0,0,0,0,0,0,0,0,0,0,0,0,0,0,0,0,0,0,0,0,0,0,0,0,0,0,0,0,0,0,0,0,0,0,0,0,0,0,0,0,0,0,0,0,0,0,0,0,0,0,0,0,0,0,0,0,0,0,0,0,0,0,0,0,0,0,0,0,0,0,0,0,0,0,0,0,0,0,0,0,0,0,0,0,0,0,0,0,0,0,0,0,0,null,null,"Utility",0,0,0,0,0,0,0,0,0,0,0,0,0,0,0,0,0,0,0,0,0,0,0,0,0,0,0,0,0,0,0,0,0,0,0,0,0,0,0,0,0,0,0,0,0,0,0,0,0,0,0,0,0,0,0,0,0,0,0,0,0,0,0,0,0,0,0,0,0,0,0,0,0,0,0,0,0,0,0,0,0,0,0,0,0,0,0,0,0,0,0,0,0,0,0,0,0,0,0,0,0]
[4,4,0,0,4,null,"B202001",0,0,"Windows",0,0,0,0,{"$nulls":18},"B202001",0,0,0,0,"",0,0,0,0,0,0,0,0,0,0,{"v":0.01,"d":"1.00%"},0,0,0,0,0,0,0,0,0,0,null,"Capital",0,0,0,0,0,0,0,0,0,0,0,0,0,0,0,0,0,0,0,0,0,0,0,0,0,0,0,0,0,0,0,0,0,0,0,0,0,0,0,0,0,0,0,0,0,0,0,0,0,0,0,0,0,0,0,0,0,0,0,0,0,0,0,0,0,0,0,0,0,0,0,0,0,0,0,0,0,0,0,0,0,0,0,0,0,0,0,0,0,0,0,0,0,0,0,0,0,0,0,0,0,"Maintenance",0,0,0,0,0,0,0,0,0,0,0,0,0,0,0,0,0,0,0,0,0,0,0,0,0,0,0,0,0,0,0,0,0,0,0,0,0,0,0,0,0,0,0,0,0,0,0,0,0,0,0,0,0,0,0,0,0,0,0,0,0,0,0,0,0,0,0,0,0,0,0,0,0,0,0,0,0,0,0,0,0,0,0,0,0,0,0,0,0,0,0,0,0,0,0,0,0,0,0,0,0,null,null,"Utility",0,0,0,0,0,0,0,0,0,0,0,0,0,0,0,0,0,0,0,0,0,0,0,0,0,0,0,0,0,0,0,0,0,0,0,0,0,0,0,0,0,0,0,0,0,0,0,0,0,0,0,0,0,0,0,0,0,0,0,0,0,0,0,0,0,0,0,0,0,0,0,0,0,0,0,0,0,0,0,0,0,0,0,0,0,0,0,0,0,0,0,0,0,0,0,0,0,0,0,0,0]
[4,4,0,0,4,null,"B202002",0,0,"Storefronts",0,0,0,0,{"$nulls":18},"B202002",0,0,0,0,"",0,0,0,0,0,0,0,0,0,0,{"v":0.01,"d":"1.00%"},0,0,0,0,0,0,0,0,0,0,null,"Capital",0,0,0,0,0,0,0,0,0,0,0,0,0,0,0,0,0,0,0,0,0,0,0,0,0,0,0,0,0,0,0,0,0,0,0,0,0,0,0,0,0,0,0,0,0,0,0,0,0,0,0,0,0,0,0,0,0,0,0,0,0,0,0,0,0,0,0,0,0,0,0,0,0,0,0,0,0,0,0,0,0,0,0,0,0,0,0,0,0,0,0,0,0,0,0,0,0,0,0,0,0,"Maintenance",0,0,0,0,0,0,0,0,0,0,0,0,0,0,0,0,0,0,0,0,0,0,0,0,0,0,0,0,0,0,0,0,0,0,0,0,0,0,0,0,0,0,0,0,0,0,0,0,0,0,0,0,0,0,0,0,0,0,0,0,0,0,0,0,0,0,0,0,0,0,0,0,0,0,0,0,0,0,0,0,0,0,0,0,0,0,0,0,0,0,0,0,0,0,0,0,0,0,0,0,0,null,null,"Utility",0,0,0,0,0,0,0,0,0,0,0,0,0,0,0,0,0,0,0,0,0,0,0,0,0,0,0,0,0,0,0,0,0,0,0,0,0,0,0,0,0,0,0,0,0,0,0,0,0,0,0,0,0,0,0,0,0,0,0,0,0,0,0,0,0,0,0,0,0,0,0,0,0,0,0,0,0,0,0,0,0,0,0,0,0,0,0,0,0,0,0,0,0,0,0,0,0,0,0,0,0]
[4,4,0,0,4,null,"B202003",0,0,"Curtain Walls",0,0,0,0,{"$nulls":18},"B202003",0,0,0,0,"",0,0,0,0,0,0,0,0,0,0,{"v":0.01,"d":"1.00%"},0,0,0,0,0,0,0,0,0,0,null,"Capital",0,0,0,0,0,0,0,0,0,0,0,0,0,0,0,0,0,0,0,0,0,0,0,0,0,0,0,0,0,0,0,0,0,0,0,0,0,0,0,0,0,0,0,0,0,0,0,0,0,0,0,0,0,0,0,0,0,0,0,0,0,0,0,0,0,0,0,0,0,0,0,0,0,0,0,0,0,0,0,0,0,0,0,0,0,0,0,0,0,0,0,0,0,0,0,0,0,0,0,0,0,"Maintenance",0,0,0,0,0,0,0,0,0,0,0,0,0,0,0,0,0,0,0,0,0,0,0,0,0,0,0,0,0,0,0,0,0,0,0,0,0,0,0,0,0,0,0,0,0,0,0,0,0,0,0,0,0,0,0,0,0,0,0,0,0,0,0,0,0,0,0,0,0,0,0,0,0,0,0,0,0,0,0,0,0,0,0,0,0,0,0,0,0,0,0,0,0,0,0,0,0,0,0,0,0,null,null,"Utility",0,0,0,0,0,0,0,0,0,0,0,0,0,0,0,0,0,0,0,0,0,0,0,0,0,0,0,0,0,0,0,0,0,0,0,0,0,0,0,0,0,0,0,0,0,0,0,0,0,0,0,0,0,0,0,0,0,0,0,0,0,0,0,0,0,0,0,0,0,0,0,0,0,0,0,0,0,0,0,0,0,0,0,0,0,0,0,0,0,0,0,0,0,0,0,0,0,0,0,0,0]
[4,4,0,0,4,null,"B202004",0,0,"Exterior Glazing",0,0,0,0,{"$nulls":18},"B202004",0,0,0,0,"",0,0,0,0,0,0,0,0,0,0,{"v":0.01,"d":"1.00%"},0,0,0,0,0,0,0,0,0,0,null,"Capital",0,0,0,0,0,0,0,0,0,0,0,0,0,0,0,0,0,0,0,0,0,0,0,0,0,0,0,0,0,0,0,0,0,0,0,0,0,0,0,0,0,0,0,0,0,0,0,0,0,0,0,0,0,0,0,0,0,0,0,0,0,0,0,0,0,0,0,0,0,0,0,0,0,0,0,0,0,0,0,0,0,0,0,0,0,0,0,0,0,0,0,0,0,0,0,0,0,0,0,0,0,"Maintenance",0,0,0,0,0,0,0,0,0,0,0,0,0,0,0,0,0,0,0,0,0,0,0,0,0,0,0,0,0,0,0,0,0,0,0,0,0,0,0,0,0,0,0,0,0,0,0,0,0,0,0,0,0,0,0,0,0,0,0,0,0,0,0,0,0,0,0,0,0,0,0,0,0,0,0,0,0,0,0,0,0,0,0,0,0,0,0,0,0,0,0,0,0,0,0,0,0,0,0,0,0,null,null,"Utility",0,0,0,0,0,0,0,0,0,0,0,0,0,0,0,0,0,0,0,0,0,0,0,0,0,0,0,0,0,0,0,0,0,0,0,0,0,0,0,0,0,0,0,0,0,0,0,0,0,0,0,0,0,0,0,0,0,0,0,0,0,0,0,0,0,0,0,0,0,0,0,0,0,0,0,0,0,0,0,0,0,0,0,0,0,0,0,0,0,0,0,0,0,0,0,0,0,0,0,0,0]
[4,4,0,0,4,null,"B202099",0,0,"Other Exterior Windows",0,0,0,0,{"$nulls":18},"B202099",0,0,0,0,"",0,0,0,0,0,0,0,0,0,0,{"v":0.01,"d":"1.00%"},0,0,0,0,0,0,0,0,0,0,null,"Capital",0,0,0,0,0,0,0,0,0,0,0,0,0,0,0,0,0,0,0,0,0,0,0,0,0,0,0,0,0,0,0,0,0,0,0,0,0,0,0,0,0,0,0,0,0,0,0,0,0,0,0,0,0,0,0,0,0,0,0,0,0,0,0,0,0,0,0,0,0,0,0,0,0,0,0,0,0,0,0,0,0,0,0,0,0,0,0,0,0,0,0,0,0,0,0,0,0,0,0,0,0,"Maintenance",0,0,0,0,0,0,0,0,0,0,0,0,0,0,0,0,0,0,0,0,0,0,0,0,0,0,0,0,0,0,0,0,0,0,0,0,0,0,0,0,0,0,0,0,0,0,0,0,0,0,0,0,0,0,0,0,0,0,0,0,0,0,0,0,0,0,0,0,0,0,0,0,0,0,0,0,0,0,0,0,0,0,0,0,0,0,0,0,0,0,0,0,0,0,0,0,0,0,0,0,0,null,null,"Utility",0,0,0,0,0,0,0,0,0,0,0,0,0,0,0,0,0,0,0,0,0,0,0,0,0,0,0,0,0,0,0,0,0,0,0,0,0,0,0,0,0,0,0,0,0,0,0,0,0,0,0,0,0,0,0,0,0,0,0,0,0,0,0,0,0,0,0,0,0,0,0,0,0,0,0,0,0,0,0,0,0,0,0,0,0,0,0,0,0,0,0,0,0,0,0,0,0,0,0,0,0]
["Other 1","Other 1",0,0,"Other 1",null,"B202098",0,0,"Other",0,0,0,0,{"$nulls":18},"B202098",0,0,0,0,"",0,0,0,0,0,0,0,0,0,0,{"v":0.01,"d":"1.00%"},0,0,0,0,0,0,0,0,0,0,null,"Capital",0,0,0,0,0,0,0,0,0,0,0,0,0,0,0,0,0,0,0,0,0,0,0,0,0,0,0,0,0,0,0,0,0,0,0,0,0,0,0,0,0,0,0,0,0,0,0,0,0,0,0,0,0,0,0,0,0,0,0,0,0,0,0,0,0,0,0,0,0,0,0,0,0,0,0,0,0,0,0,0,0,0,0,0,0,0,0,0,0,0,0,0,0,0,0,0,0,0,0,0,0,"Maintenance",0,0,0,0,0,0,0,0,0,0,0,0,0,0,0,0,0,0,0,0,0,0,0,0,0,0,0,0,0,0,0,0,0,0,0,0,0,0,0,0,0,0,0,0,0,0,0,0,0,0,0,0,0,0,0,0,0,0,0,0,0,0,0,0,0,0,0,0,0,0,0,0,0,0,0,0,0,0,0,0,0,0,0,0,0,0,0,0,0,0,0,0,0,0,0,0,0,0,0,0,0,null,null,"Utility",0,0,0,0,0,0,0,0,0,0,0,0,0,0,0,0,0,0,0,0,0,0,0,0,0,0,0,0,0,0,0,0,0,0,0,0,0,0,0,0,0,0,0,0,0,0,0,0,0,0,0,0,0,0,0,0,0,0,0,0,0,0,0,0,0,0,0,0,0,0,0,0,0,0,0,0,0,0,0,0,0,0,0,0,0,0,0,0,0,0,0,0,0,0,0,0,0,0,0,0,0]
["Other 2","Other 2",0,0,"Other 2",null,"B202097",0,0,"Other",0,0,0,0,{"$nulls":18},"B202097",0,0,0,0,"",0,0,0,0,0,0,0,0,0,0,{"v":0.01,"d":"1.00%"},0,0,0,0,0,0,0,0,0,0,null,"Capital",0,0,0,0,0,0,0,0,0,0,0,0,0,0,0,0,0,0,0,0,0,0,0,0,0,0,0,0,0,0,0,0,0,0,0,0,0,0,0,0,0,0,0,0,0,0,0,0,0,0,0,0,0,0,0,0,0,0,0,0,0,0,0,0,0,0,0,0,0,0,0,0,0,0,0,0,0,0,0,0,0,0,0,0,0,0,0,0,0,0,0,0,0,0,0,0,0,0,0,0,0,"Maintenance",0,0,0,0,0,0,0,0,0,0,0,0,0,0,0,0,0,0,0,0,0,0,0,0,0,0,0,0,0,0,0,0,0,0,0,0,0,0,0,0,0,0,0,0,0,0,0,0,0,0,0,0,0,0,0,0,0,0,0,0,0,0,0,0,0,0,0,0,0,0,0,0,0,0,0,0,0,0,0,0,0,0,0,0,0,0,0,0,0,0,0,0,0,0,0,0,0,0,0,0,0,null,null,"Utility",0,0,0,0,0,0,0,0,0,0,0,0,0,0,0,0,0,0,0,0,0,0,0,0,0,0,0,0,0,0,0,0,0,0,0,0,0,0,0,0,0,0,0,0,0,0,0,0,0,0,0,0,0,0,0,0,0,0,0,0,0,0,0,0,0,0,0,0,0,0,0,0,0,0,0,0,0,0,0,0,0,0,0,0,0,0,0,0,0,0,0,0,0,0,0,0,0,0,0,0,0]
[3,3,0,0,3,null,"B2030",0,"Exterior Doors",0,0,0,0,0,{"$nulls":18},"B2030",0,0,0,0,"",0,0,0,0,0,0,0,0,0,0,{"v":0.01,"d":"1.00%"},0,0,0,0,0,0,0,0,0,0,null,"Capital",0,0,0,0,0,0,0,0,0,0,0,0,0,0,0,0,0,0,0,0,0,0,0,0,0,0,0,0,0,0,0,0,0,0,0,0,0,0,0,0,0,0,0,0,0,0,0,0,0,0,0,0,0,0,0,0,0,0,0,0,0,0,0,0,0,0,0,0,0,0,0,0,0,0,0,0,0,0,0,0,0,0,0,0,0,0,0,0,0,0,0,0,0,0,0,0,0,0,0,0,0,"Maintenance",0,0,0,0,0,0,0,0,0,0,0,0,0,0,0,0,0,0,0,0,0,0,0,0,0,0,0,0,0,0,0,0,0,0,0,0,0,0,0,0,0,0,0,0,0,0,0,0,0,0,0,0,0,0,0,0,0,0,0,0,0,0,0,0,0,0,0,0,0,0,0,0,0,0,0,0,0,0,0,0,0,0,0,0,0,0,0,0,0,0,0,0,0,0,0,0,0,0,0,0,0,null,null,"Utility",0,0,0,0,0,0,0,0,0,0,0,0,0,0,0,0,0,0,0,0,0,0,0,0,0,0,0,0,0,0,0,0,0,0,0,0,0,0,0,0,0,0,0,0,0,0,0,0,0,0,0,0,0,0,0,0,0,0,0,0,0,0,0,0,0,0,0,0,0,0,0,0,0,0,0,0,0,0,0,0,0,0,0,0,0,0,0,0,0,0,0,0,0,0,0,0,0,0,0,0,0]
[4,4,0,0,4,null,"B203001",0,0,"Solid Doors",0,0,0,0,{"$nulls":18},"B203001",0,0,0,0,"",0,0,0,0,0,0,0,0,0,0,{"v":0.01,"d":"1.00%"},0,0,0,0,0,0,0,0,0,0,null,"Capital",0,0,0,0,0,0,0,0,0,0,0,0,0,0,0,0,0,0,0,0,0,0,0,0,0,0,0,0,0,0,0,0,0,0,0,0,0,0,0,0,0,0,0,0,0,0,0,0,0,0,0,0,0,0,0,0,0,0,0,0,0,0,0,0,0,0,0,0,0,0,0,0,0,0,0,0,0,0,0,0,0,0,0,0,0,0,0,0,0,0,0,0,0,0,0,0,0,0,0,0,0,"Maintenance",0,0,0,0,0,0,0,0,0,0,0,0,0,0,0,0,0,0,0,0,0,0,0,0,0,0,0,0,0,0,0,0,0,0,0,0,0,0,0,0,0,0,0,0,0,0,0,0,0,0,0,0,0,0,0,0,0,0,0,0,0,0,0,0,0,0,0,0,0,0,0,0,0,0,0,0,0,0,0,0,0,0,0,0,0,0,0,0,0,0,0,0,0,0,0,0,0,0,0,0,0,null,null,"Utility",0,0,0,0,0,0,0,0,0,0,0,0,0,0,0,0,0,0,0,0,0,0,0,0,0,0,0,0,0,0,0,0,0,0,0,0,0,0,0,0,0,0,0,0,0,0,0,0,0,0,0,0,0,0,0,0,0,0,0,0,0,0,0,0,0,0,0,0,0,0,0,0,0,0,0,0,0,0,0,0,0,0,0,0,0,0,0,0,0,0,0,0,0,0,0,0,0,0,0,0,0]
[4,4,0,0,4,null,"B203002",0,0,"Glazed Doors",0,0,0,0,{"$nulls":18},"B203002",0,0,0,0,"",0,0,0,0,0,0,0,0,0,0,{"v":0.01,"d":"1.00%"},0,0,0,0,0,0,0,0,0,0,null,"Capital",0,0,0,0,0,0,0,0,0,0,0,0,0,0,0,0,0,0,0,0,0,0,0,0,0,0,0,0,0,0,0,0,0,0,0,0,0,0,0,0,0,0,0,0,0,0,0,0,0,0,0,0,0,0,0,0,0,0,0,0,0,0,0,0,0,0,0,0,0,0,0,0,0,0,0,0,0,0,0,0,0,0,0,0,0,0,0,0,0,0,0,0,0,0,0,0,0,0,0,0,0,"Maintenance",0,0,0,0,0,0,0,0,0,0,0,0,0,0,0,0,0,0,0,0,0,0,0,0,0,0,0,0,0,0,0,0,0,0,0,0,0,0,0,0,0,0,0,0,0,0,0,0,0,0,0,0,0,0,0,0,0,0,0,0,0,0,0,0,0,0,0,0,0,0,0,0,0,0,0,0,0,0,0,0,0,0,0,0,0,0,0,0,0,0,0,0,0,0,0,0,0,0,0,0,0,null,null,"Utility",0,0,0,0,0,0,0,0,0,0,0,0,0,0,0,0,0,0,0,0,0,0,0,0,0,0,0,0,0,0,0,0,0,0,0,0,0,0,0,0,0,0,0,0,0,0,0,0,0,0,0,0,0,0,0,0,0,0,0,0,0,0,0,0,0,0,0,0,0,0,0,0,0,0,0,0,0,0,0,0,0,0,0,0,0,0,0,0,0,0,0,0,0,0,0,0,0,0,0,0,0]
[4,4,0,0,4,null,"B203003",0,0,"Revolving Doors",0,0,0,0,{"$nulls":18},"B203003",0,0,0,0,"",0,0,0,0,0,0,0,0,0,0,{"v":0.01,"d":"1.00%"},0,0,0,0,0,0,0,0,0,0,null,"Capital",0,0,0,0,0,0,0,0,0,0,0,0,0,0,0,0,0,0,0,0,0,0,0,0,0,0,0,0,0,0,0,0,0,0,0,0,0,0,0,0,0,0,0,0,0,0,0,0,0,0,0,0,0,0,0,0,0,0,0,0,0,0,0,0,0,0,0,0,0,0,0,0,0,0,0,0,0,0,0,0,0,0,0,0,0,0,0,0,0,0,0,0,0,0,0,0,0,0,0,0,0,"Maintenance",0,0,0,0,0,0,0,0,0,0,0,0,0,0,0,0,0,0,0,0,0,0,0,0,0,0,0,0,0,0,0,0,0,0,0,0,0,0,0,0,0,0,0,0,0,0,0,0,0,0,0,0,0,0,0,0,0,0,0,0,0,0,0,0,0,0,0,0,0,0,0,0,0,0,0,0,0,0,0,0,0,0,0,0,0,0,0,0,0,0,0,0,0,0,0,0,0,0,0,0,0,null,null,"Utility",0,0,0,0,0,0,0,0,0,0,0,0,0,0,0,0,0,0,0,0,0,0,0,0,0,0,0,0,0,0,0,0,0,0,0,0,0,0,0,0,0,0,0,0,0,0,0,0,0,0,0,0,0,0,0,0,0,0,0,0,0,0,0,0,0,0,0,0,0,0,0,0,0,0,0,0,0,0,0,0,0,0,0,0,0,0,0,0,0,0,0,0,0,0,0,0,0,0,0,0,0]
[4,4,0,0,4,null,"B203004",0,0,"Overhead And Roll-Up Doors",0,0,0,0,{"$nulls":18},"B203004",0,0,0,0,"",0,0,0,0,0,0,0,0,0,0,{"v":0.01,"d":"1.00%"},0,0,0,0,0,0,0,0,0,0,null,"Capital",0,0,0,0,0,0,0,0,0,0,0,0,0,0,0,0,0,0,0,0,0,0,0,0,0,0,0,0,0,0,0,0,0,0,0,0,0,0,0,0,0,0,0,0,0,0,0,0,0,0,0,0,0,0,0,0,0,0,0,0,0,0,0,0,0,0,0,0,0,0,0,0,0,0,0,0,0,0,0,0,0,0,0,0,0,0,0,0,0,0,0,0,0,0,0,0,0,0,0,0,0,"Maintenance",0,0,0,0,0,0,0,0,0,0,0,0,0,0,0,0,0,0,0,0,0,0,0,0,0,0,0,0,0,0,0,0,0,0,0,0,0,0,0,0,0,0,0,0,0,0,0,0,0,0,0,0,0,0,0,0,0,0,0,0,0,0,0,0,0,0,0,0,0,0,0,0,0,0,0,0,0,0,0,0,0,0,0,0,0,0,0,0,0,0,0,0,0,0,0,0,0,0,0,0,0,null,null,"Utility",0,0,0,0,0,0,0,0,0,0,0,0,0,0,0,0,0,0,0,0,0,0,0,0,0,0,0,0,0,0,0,0,0,0,0,0,0,0,0,0,0,0,0,0,0,0,0,0,0,0,0,0,0,0,0,0,0,0,0,0,0,0,0,0,0,0,0,0,0,0,0,0,0,0,0,0,0,0,0,0,0,0,0,0,0,0,0,0,0,0,0,0,0,0,0,0,0,0,0,0,0]
[4,4,0,0,4,null,"B203005",0,0,"Hangar Doors",0,0,0,0,{"$nulls":18},"B203005",0,0,0,0,"",0,0,0,0,0,0,0,0,0,0,{"v":0.01,"d":"1.00%"},0,0,0,0,0,0,0,0,0,0,null,"Capital",0,0,0,0,0,0,0,0,0,0,0,0,0,0,0,0,0,0,0,0,0,0,0,0,0,0,0,0,0,0,0,0,0,0,0,0,0,0,0,0,0,0,0,0,0,0,0,0,0,0,0,0,0,0,0,0,0,0,0,0,0,0,0,0,0,0,0,0,0,0,0,0,0,0,0,0,0,0,0,0,0,0,0,0,0,0,0,0,0,0,0,0,0,0,0,0,0,0,0,0,0,"Maintenance",0,0,0,0,0,0,0,0,0,0,0,0,0,0,0,0,0,0,0,0,0,0,0,0,0,0,0,0,0,0,0,0,0,0,0,0,0,0,0,0,0,0,0,0,0,0,0,0,0,0,0,0,0,0,0,0,0,0,0,0,0,0,0,0,0,0,0,0,0,0,0,0,0,0,0,0,0,0,0,0,0,0,0,0,0,0,0,0,0,0,0,0,0,0,0,0,0,0,0,0,0,null,null,"Utility",0,0,0,0,0,0,0,0,0,0,0,0,0,0,0,0,0,0,0,0,0,0,0,0,0,0,0,0,0,0,0,0,0,0,0,0,0,0,0,0,0,0,0,0,0,0,0,0,0,0,0,0,0,0,0,0,0,0,0,0,0,0,0,0,0,0,0,0,0,0,0,0,0,0,0,0,0,0,0,0,0,0,0,0,0,0,0,0,0,0,0,0,0,0,0,0,0,0,0,0,0]
[4,4,0,0,4,null,"B203006",0,0,"Blast Resistant Doors",0,0,0,0,{"$nulls":18},"B203006",0,0,0,0,"",0,0,0,0,0,0,0,0,0,0,{"v":0.01,"d":"1.00%"},0,0,0,0,0,0,0,0,0,0,null,"Capital",0,0,0,0,0,0,0,0,0,0,0,0,0,0,0,0,0,0,0,0,0,0,0,0,0,0,0,0,0,0,0,0,0,0,0,0,0,0,0,0,0,0,0,0,0,0,0,0,0,0,0,0,0,0,0,0,0,0,0,0,0,0,0,0,0,0,0,0,0,0,0,0,0,0,0,0,0,0,0,0,0,0,0,0,0,0,0,0,0,0,0,0,0,0,0,0,0,0,0,0,0,"Maintenance",0,0,0,0,0,0,0,0,0,0,0,0,0,0,0,0,0,0,0,0,0,0,0,0,0,0,0,0,0,0,0,0,0,0,0,0,0,0,0,0,0,0,0,0,0,0,0,0,0,0,0,0,0,0,0,0,0,0,0,0,0,0,0,0,0,0,0,0,0,0,0,0,0,0,0,0,0,0,0,0,0,0,0,0,0,0,0,0,0,0,0,0,0,0,0,0,0,0,0,0,0,null,null,"Utility",0,0,0,0,0,0,0,0,0,0,0,0,0,0,0,0,0,0,0,0,0,0,0,0,0,0,0,0,0,0,0,0,0,0,0,0,0,0,0,0,0,0,0,0,0,0,0,0,0,0,0,0,0,0,0,0,0,0,0,0,0,0,0,0,0,0,0,0,0,0,0,0,0,0,0,0,0,0,0,0,0,0,0,0,0,0,0,0,0,0,0,0,0,0,0,0,0,0,0,0,0]
[4,4,0,0,4,null,"B203007",0,0,"Gates",0,0,0,0,{"$nulls":18},"B203007",0,0,0,0,"",0,0,0,0,0,0,0,0,0,0,{"v":0.01,"d":"1.00%"},0,0,0,0,0,0,0,0,0,0,null,"Capital",0,0,0,0,0,0,0,0,0,0,0,0,0,0,0,0,0,0,0,0,0,0,0,0,0,0,0,0,0,0,0,0,0,0,0,0,0,0,0,0,0,0,0,0,0,0,0,0,0,0,0,0,0,0,0,0,0,0,0,0,0,0,0,0,0,0,0,0,0,0,0,0,0,0,0,0,0,0,0,0,0,0,0,0,0,0,0,0,0,0,0,0,0,0,0,0,0,0,0,0,0,"Maintenance",0,0,0,0,0,0,0,0,0,0,0,0,0,0,0,0,0,0,0,0,0,0,0,0,0,0,0,0,0,0,0,0,0,0,0,0,0,0,0,0,0,0,0,0,0,0,0,0,0,0,0,0,0,0,0,0,0,0,0,0,0,0,0,0,0,0,0,0,0,0,0,0,0,0,0,0,0,0,0,0,0,0,0,0,0,0,0,0,0,0,0,0,0,0,0,0,0,0,0,0,0,null,null,"Utility",0,0,0,0,0,0,0,0,0,0,0,0,0,0,0,0,0,0,0,0,0,0,0,0,0,0,0,0,0,0,0,0,0,0,0,0,0,0,0,0,0,0,0,0,0,0,0,0,0,0,0,0,0,0,0,0,0,0,0,0,0,0,0,0,0,0,0,0,0,0,0,0,0,0,0,0,0,0,0,0,0,0,0,0,0,0,0,0,0,0,0,0,0,0,0,0,0,0,0,0,0]
[4,4,0,0,4,null,"B203008",0,0,"Exterior Door Hardware",0,0,0,0,{"$nulls":18},"B203008",0,0,0,0,"",0,0,0,0,0,0,0,0,0,0,{"v":0.01,"d":"1.00%"},0,0,0,0,0,0,0,0,0,0,null,"Capital",0,0,0,0,0,0,0,0,0,0,0,0,0,0,0,0,0,0,0,0,0,0,0,0,0,0,0,0,0,0,0,0,0,0,0,0,0,0,0,0,0,0,0,0,0,0,0,0,0,0,0,0,0,0,0,0,0,0,0,0,0,0,0,0,0,0,0,0,0,0,0,0,0,0,0,0,0,0,0,0,0,0,0,0,0,0,0,0,0,0,0,0,0,0,0,0,0,0,0,0,0,"Maintenance",0,0,0,0,0,0,0,0,0,0,0,0,0,0,0,0,0,0,0,0,0,0,0,0,0,0,0,0,0,0,0,0,0,0,0,0,0,0,0,0,0,0,0,0,0,0,0,0,0,0,0,0,0,0,0,0,0,0,0,0,0,0,0,0,0,0,0,0,0,0,0,0,0,0,0,0,0,0,0,0,0,0,0,0,0,0,0,0,0,0,0,0,0,0,0,0,0,0,0,0,0,null,null,"Utility",0,0,0,0,0,0,0,0,0,0,0,0,0,0,0,0,0,0,0,0,0,0,0,0,0,0,0,0,0,0,0,0,0,0,0,0,0,0,0,0,0,0,0,0,0,0,0,0,0,0,0,0,0,0,0,0,0,0,0,0,0,0,0,0,0,0,0,0,0,0,0,0,0,0,0,0,0,0,0,0,0,0,0,0,0,0,0,0,0,0,0,0,0,0,0,0,0,0,0,0,0]
[4,4,0,0,4,null,"B203098",0,0,"Other Exterior Specialty Doors",0,0,0,0,{"$nulls":18},"B203098",0,0,0,0,"",0,0,0,0,0,0,0,0,0,0,{"v":0.01,"d":"1.00%"},0,0,0,0,0,0,0,0,0,0,null,"Capital",0,0,0,0,0,0,0,0,0,0,0,0,0,0,0,0,0,0,0,0,0,0,0,0,0,0,0,0,0,0,0,0,0,0,0,0,0,0,0,0,0,0,0,0,0,0,0,0,0,0,0,0,0,0,0,0,0,0,0,0,0,0,0,0,0,0,0,0,0,0,0,0,0,0,0,0,0,0,0,0,0,0,0,0,0,0,0,0,0,0,0,0,0,0,0,0,0,0,0,0,0,"Maintenance",0,0,0,0,0,0,0,0,0,0,0,0,0,0,0,0,0,0,0,0,0,0,0,0,0,0,0,0,0,0,0,0,0,0,0,0,0,0,0,0,0,0,0,0,0,0,0,0,0,0,0,0,0,0,0,0,0,0,0,0,0,0,0,0,0,0,0,0,0,0,0,0,0,0,0,0,0,0,0,0,0,0,0,0,0,0,0,0,0,0,0,0,0,0,0,0,0,0,0,0,0,null,null,"Utility",0,0,0,0,0,0,0,0,0,0,0,0,0,0,0,0,0,0,0,0,0,0,0,0,0,0,0,0,0,0,0,0,0,0,0,0,0,0,0,0,0,0,0,0,0,0,0,0,0,0,0,0,0,0,0,0,0,0,0,0,0,0,0,0,0,0,0,0,0,0,0,0,0,0,0,0,0,0,0,0,0,0,0,0,0,0,0,0,0,0,0,0,0,0,0,0,0,0,0,0,0]
[4,4,0,0,4,null,"B203099",0,0,"Other Exterior Personnel Doors",0,0,0,0,{"$nulls":18},"B203099",0,0,0,0,"",0,0,0,0,0,0,0,0,0,0,{"v":0.01,"d":"1.00%"},0,0,0,0,0,0,0,0,0,0,null,"Capital",0,0,0,0,0,0,0,0,0,0,0,0,0,0,0,0,0,0,0,0,0,0,0,0,0,0,0,0,0,0,0,0,0,0,0,0,0,0,0,0,0,0,0,0,0,0,0,0,0,0,0,0,0,0,0,0,0,0,0,0,0,0,0,0,0,0,0,0,0,0,0,0,0,0,0,0,0,0,0,0,0,0,0,0,0,0,0,0,0,0,0,0,0,0,0,0,0,0,0,0,0,"Maintenance",0,0,0,0,0,0,0,0,0,0,0,0,0,0,0,0,0,0,0,0,0,0,0,0,0,0,0,0,0,0,0,0,0,0,0,0,0,0,0,0,0,0,0,0,0,0,0,0,0,0,0,0,0,0,0,0,0,0,0,0,0,0,0,0,0,0,0,0,0,0,0,0,0,0,0,0,0,0,0,0,0,0,0,0,0,0,0,0,0,0,0,0,0,0,0,0,0,0,0,0,0,null,null,"Utility",0,0,0,0,0,0,0,0,0,0,0,0,0,0,0,0,0,0,0,0,0,0,0,0,0,0,0,0,0,0,0,0,0,0,0,0,0,0,0,0,0,0,0,0,0,0,0,0,0,0,0,0,0,0,0,0,0,0,0,0,0,0,0,0,0,0,0,0,0,0,0,0,0,0,0,0,0,0,0,0,0,0,0,0,0,0,0,0,0,0,0,0,0,0,0,0,0,0,0,0,0]
["Other 1","Other 1",0,0,"Other 1",null,"B203098",0,0,"Other",0,0,0,0,{"$nulls":18},"B203098",0,0,0,0,"",0,0,0,0,0,0,0,0,0,0,{"v":0.01,"d":"1.00%"},0,0,0,0,0,0,0,0,0,0,null,"Capital",0,0,0,0,0,0,0,0,0,0,0,0,0,0,0,0,0,0,0,0,0,0,0,0,0,0,0,0,0,0,0,0,0,0,0,0,0,0,0,0,0,0,0,0,0,0,0,0,0,0,0,0,0,0,0,0,0,0,0,0,0,0,0,0,0,0,0,0,0,0,0,0,0,0,0,0,0,0,0,0,0,0,0,0,0,0,0,0,0,0,0,0,0,0,0,0,0,0,0,0,0,"Maintenance",0,0,0,0,0,0,0,0,0,0,0,0,0,0,0,0,0,0,0,0,0,0,0,0,0,0,0,0,0,0,0,0,0,0,0,0,0,0,0,0,0,0,0,0,0,0,0,0,0,0,0,0,0,0,0,0,0,0,0,0,0,0,0,0,0,0,0,0,0,0,0,0,0,0,0,0,0,0,0,0,0,0,0,0,0,0,0,0,0,0,0,0,0,0,0,0,0,0,0,0,0,null,null,"Utility",0,0,0,0,0,0,0,0,0,0,0,0,0,0,0,0,0,0,0,0,0,0,0,0,0,0,0,0,0,0,0,0,0,0,0,0,0,0,0,0,0,0,0,0,0,0,0,0,0,0,0,0,0,0,0,0,0,0,0,0,0,0,0,0,0,0,0,0,0,0,0,0,0,0,0,0,0,0,0,0,0,0,0,0,0,0,0,0,0,0,0,0,0,0,0,0,0,0,0,0,0]
["Other 2","Other 2",0,0,"Other 2",null,"B203097",0,0,"Other",0,0,0,0,{"$nulls":18},"B203097",0,0,0,0,"",0,0,0,0,0,0,0,0,0,0,{"v":0.01,"d":"1.00%"},0,0,0,0,0,0,0,0,0,0,null,"Capital",0,0,0,0,0,0,0,0,0,0,0,0,0,0,0,0,0,0,0,0,0,0,0,0,0,0,0,0,0,0,0,0,0,0,0,0,0,0,0,0,0,0,0,0,0,0,0,0,0,0,0,0,0,0,0,0,0,0,0,0,0,0,0,0,0,0,0,0,0,0,0,0,0,0,0,0,0,0,0,0,0,0,0,0,0,0,0,0,0,0,0,0,0,0,0,0,0,0,0,0,0,"Maintenance",0,0,0,0,0,0,0,0,0,0,0,0,0,0,0,0,0,0,0,0,0,0,0,0,0,0,0,0,0,0,0,0,0,0,0,0,0,0,0,0,0,0,0,0,0,0,0,0,0,0,0,0,0,0,0,0,0,0,0,0,0,0,0,0,0,0,0,0,0,0,0,0,0,0,0,0,0,0,0,0,0,0,0,0,0,0,0,0,0,0,0,0,0,0,0,0,0,0,0,0,0,null,null,"Utility",0,0,0,0,0,0,0,0,0,0,0,0,0,0,0,0,0,0,0,0,0,0,0,0,0,0,0,0,0,0,0,0,0,0,0,0,0,0,0,0,0,0,0,0,0,0,0,0,0,0,0,0,0,0,0,0,0,0,0,0,0,0,0,0,0,0,0,0,0,0,0,0,0,0,0,0,0,0,0,0,0,0,0,0,0,0,0,0,0,0,0,0,0,0,0,0,0,0,0,0,0]
[2,2,0,0,2,null,"B30","Roofing",0,0,0,0,0,0,{"$nulls":18},"B30",0,0,0,0,"",0,0,0,0,0,0,0,0,0,0,{"v":0.01,"d":"1.00%"},0,0,0,0,0,0,0,0,0,0,null,"Capital",0,0,0,0,0,0,0,0,0,0,0,0,0,0,0,0,0,0,0,0,0,0,0,0,0,0,0,0,0,0,0,0,0,0,0,0,0,0,0,0,0,0,0,0,0,0,0,0,0,0,0,0,0,0,0,0,0,0,0,0,0,0,0,0,0,0,0,0,0,0,0,0,0,0,0,0,0,0,0,0,0,0,0,0,0,0,0,0,0,0,0,0,0,0,0,0,0,0,0,0,0,"Maintenance",0,0,0,0,0,0,0,0,0,0,0,0,0,0,0,0,0,0,0,0,0,0,0,0,0,0,0,0,0,0,0,0,0,0,0,0,0,0,0,0,0,0,0,0,0,0,0,0,0,0,0,0,0,0,0,0,0,0,0,0,0,0,0,0,0,0,0,0,0,0,0,0,0,0,0,0,0,0,0,0,0,0,0,0,0,0,0,0,0,0,0,0,0,0,0,0,0,0,0,0,0,null,null,"Utility",0,0,0,0,0,0,0,0,0,0,0,0,0,0,0,0,0,0,0,0,0,0,0,0,0,0,0,0,0,0,0,0,0,0,0,0,0,0,0,0,0,0,0,0,0,0,0,0,0,0,0,0,0,0,0,0,0,0,0,0,0,0,0,0,0,0,0,0,0,0,0,0,0,0,0,0,0,0,0,0,0,0,0,0,0,0,0,0,0,0,0,0,0,0,0,0,0,0,0,0,0]
[4,4,0,0,4,null,"B301004",0,0,"Flashings And Trim",0,0,0,0,{"$nulls":18},"B301004",0,0,0,0,"",0,0,0,0,0,0,0,0,0,0,{"v":0.01,"d":"1.00%"},0,0,0,0,0,0,0,0,0,0,null,"Capital",0,0,0,0,0,0,0,0,0,0,0,0,0,0,0,0,0,0,0,0,0,0,0,0,0,0,0,0,0,0,0,0,0,0,0,0,0,0,0,0,0,0,0,0,0,0,0,0,0,0,0,0,0,0,0,0,0,0,0,0,0,0,0,0,0,0,0,0,0,0,0,0,0,0,0,0,0,0,0,0,0,0,0,0,0,0,0,0,0,0,0,0,0,0,0,0,0,0,0,0,0,"Maintenance",0,0,0,0,0,0,0,0,0,0,0,0,0,0,0,0,0,0,0,0,0,0,0,0,0,0,0,0,0,0,0,0,0,0,0,0,0,0,0,0,0,0,0,0,0,0,0,0,0,0,0,0,0,0,0,0,0,0,0,0,0,0,0,0,0,0,0,0,0,0,0,0,0,0,0,0,0,0,0,0,0,0,0,0,0,0,0,0,0,0,0,0,0,0,0,0,0,0,0,0,0,null,null,"Utility",0,0,0,0,0,0,0,0,0,0,0,0,0,0,0,0,0,0,0,0,0,0,0,0,0,0,0,0,0,0,0,0,0,0,0,0,0,0,0,0,0,0,0,0,0,0,0,0,0,0,0,0,0,0,0,0,0,0,0,0,0,0,0,0,0,0,0,0,0,0,0,0,0,0,0,0,0,0,0,0,0,0,0,0,0,0,0,0,0,0,0,0,0,0,0,0,0,0,0,0,0]
["Other 2","Other 2",0,0,"Other 2",null,"B301097",0,0,"Other",0,0,0,0,{"$nulls":18},"B301097",0,0,0,0,"",0,0,0,0,0,0,0,0,0,0,{"v":0.01,"d":"1.00%"},0,0,0,0,0,0,0,0,0,0,null,"Capital",0,0,0,0,0,0,0,0,0,0,0,0,0,0,0,0,0,0,0,0,0,0,0,0,0,0,0,0,0,0,0,0,0,0,0,0,0,0,0,0,0,0,0,0,0,0,0,0,0,0,0,0,0,0,0,0,0,0,0,0,0,0,0,0,0,0,0,0,0,0,0,0,0,0,0,0,0,0,0,0,0,0,0,0,0,0,0,0,0,0,0,0,0,0,0,0,0,0,0,0,0,"Maintenance",0,0,0,0,0,0,0,0,0,0,0,0,0,0,0,0,0,0,0,0,0,0,0,0,0,0,0,0,0,0,0,0,0,0,0,0,0,0,0,0,0,0,0,0,0,0,0,0,0,0,0,0,0,0,0,0,0,0,0,0,0,0,0,0,0,0,0,0,0,0,0,0,0,0,0,0,0,0,0,0,0,0,0,0,0,0,0,0,0,0,0,0,0,0,0,0,0,0,0,0,0,null,null,"Utility",0,0,0,0,0,0,0,0,0,0,0,0,0,0,0,0,0,0,0,0,0,0,0,0,0,0,0,0,0,0,0,0,0,0,0,0,0,0,0,0,0,0,0,0,0,0,0,0,0,0,0,0,0,0,0,0,0,0,0,0,0,0,0,0,0,0,0,0,0,0,0,0,0,0,0,0,0,0,0,0,0,0,0,0,0,0,0,0,0,0,0,0,0,0,0,0,0,0,0,0,0]
[4,4,0,0,4,null,"C101001",0,0,"Fixed Partitions",0,0,0,0,{"$nulls":18},"C101001",0,0,0,0,"",0,0,0,0,0,0,0,0,0,0,{"v":0.01,"d":"1.00%"},0,0,0,0,0,0,0,0,0,0,null,"Capital",0,0,0,0,0,0,0,0,0,0,0,0,0,0,0,0,0,0,0,0,0,0,0,0,0,0,0,0,0,0,0,0,0,0,0,0,0,0,0,0,0,0,0,0,0,0,0,0,0,0,0,0,0,0,0,0,0,0,0,0,0,0,0,0,0,0,0,0,0,0,0,0,0,0,0,0,0,0,0,0,0,0,0,0,0,0,0,0,0,0,0,0,0,0,0,0,0,0,0,0,0,"Maintenance",0,0,0,0,0,0,0,0,0,0,0,0,0,0,0,0,0,0,0,0,0,0,0,0,0,0,0,0,0,0,0,0,0,0,0,0,0,0,0,0,0,0,0,0,0,0,0,0,0,0,0,0,0,0,0,0,0,0,0,0,0,0,0,0,0,0,0,0,0,0,0,0,0,0,0,0,0,0,0,0,0,0,0,0,0,0,0,0,0,0,0,0,0,0,0,0,0,0,0,0,0,null,null,"Utility",0,0,0,0,0,0,0,0,0,0,0,0,0,0,0,0,0,0,0,0,0,0,0,0,0,0,0,0,0,0,0,0,0,0,0,0,0,0,0,0,0,0,0,0,0,0,0,0,0,0,0,0,0,0,0,0,0,0,0,0,0,0,0,0,0,0,0,0,0,0,0,0,0,0,0,0,0,0,0,0,0,0,0,0,0,0,0,0,0,0,0,0,0,0,0,0,0,0,0,0,0]
[4,4,0,0,4,null,"C101007",0,0,"Interior Glazing",0,0,0,0,{"$nulls":18},"C101007",0,0,0,0,"",0,0,0,0,0,0,0,0,0,0,{"v":0.01,"d":"1.00%"},0,0,0,0,0,0,0,0,0,0,null,"Capital",0,0,0,0,0,0,0,0,0,0,0,0,0,0,0,0,0,0,0,0,0,0,0,0,0,0,0,0,0,0,0,0,0,0,0,0,0,0,0,0,0,0,0,0,0,0,0,0,0,0,0,0,0,0,0,0,0,0,0,0,0,0,0,0,0,0,0,0,0,0,0,0,0,0,0,0,0,0,0,0,0,0,0,0,0,0,0,0,0,0,0,0,0,0,0,0,0,0,0,0,0,"Maintenance",0,0,0,0,0,0,0,0,0,0,0,0,0,0,0,0,0,0,0,0,0,0,0,0,0,0,0,0,0,0,0,0,0,0,0,0,0,0,0,0,0,0,0,0,0,0,0,0,0,0,0,0,0,0,0,0,0,0,0,0,0,0,0,0,0,0,0,0,0,0,0,0,0,0,0,0,0,0,0,0,0,0,0,0,0,0,0,0,0,0,0,0,0,0,0,0,0,0,0,0,0,null,null,"Utility",0,0,0,0,0,0,0,0,0,0,0,0,0,0,0,0,0,0,0,0,0,0,0,0,0,0,0,0,0,0,0,0,0,0,0,0,0,0,0,0,0,0,0,0,0,0,0,0,0,0,0,0,0,0,0,0,0,0,0,0,0,0,0,0,0,0,0,0,0,0,0,0,0,0,0,0,0,0,0,0,0,0,0,0,0,0,0,0,0,0,0,0,0,0,0,0,0,0,0,0,0]
[4,4,0,0,4,null,"C102006",0,0,"Interior Gates",0,0,0,0,{"$nulls":18},"C102006",0,0,0,0,"",0,0,0,0,0,0,0,0,0,0,{"v":0.01,"d":"1.00%"},0,0,0,0,0,0,0,0,0,0,null,"Capital",0,0,0,0,0,0,0,0,0,0,0,0,0,0,0,0,0,0,0,0,0,0,0,0,0,0,0,0,0,0,0,0,0,0,0,0,0,0,0,0,0,0,0,0,0,0,0,0,0,0,0,0,0,0,0,0,0,0,0,0,0,0,0,0,0,0,0,0,0,0,0,0,0,0,0,0,0,0,0,0,0,0,0,0,0,0,0,0,0,0,0,0,0,0,0,0,0,0,0,0,0,"Maintenance",0,0,0,0,0,0,0,0,0,0,0,0,0,0,0,0,0,0,0,0,0,0,0,0,0,0,0,0,0,0,0,0,0,0,0,0,0,0,0,0,0,0,0,0,0,0,0,0,0,0,0,0,0,0,0,0,0,0,0,0,0,0,0,0,0,0,0,0,0,0,0,0,0,0,0,0,0,0,0,0,0,0,0,0,0,0,0,0,0,0,0,0,0,0,0,0,0,0,0,0,0,null,null,"Utility",0,0,0,0,0,0,0,0,0,0,0,0,0,0,0,0,0,0,0,0,0,0,0,0,0,0,0,0,0,0,0,0,0,0,0,0,0,0,0,0,0,0,0,0,0,0,0,0,0,0,0,0,0,0,0,0,0,0,0,0,0,0,0,0,0,0,0,0,0,0,0,0,0,0,0,0,0,0,0,0,0,0,0,0,0,0,0,0,0,0,0,0,0,0,0,0,0,0,0,0,0]
[3,3,0,0,3,null,"C1030",0,"Fittings",0,0,0,0,0,{"$nulls":18},"C1030",0,0,0,0,"",0,0,0,0,0,0,0,0,0,0,{"v":0.01,"d":"1.00%"},0,0,0,0,0,0,0,0,0,0,null,"Capital",0,0,0,0,0,0,0,0,0,0,0,0,0,0,0,0,0,0,0,0,0,0,0,0,0,0,0,0,0,0,0,0,0,0,0,0,0,0,0,0,0,0,0,0,0,0,0,0,0,0,0,0,0,0,0,0,0,0,0,0,0,0,0,0,0,0,0,0,0,0,0,0,0,0,0,0,0,0,0,0,0,0,0,0,0,0,0,0,0,0,0,0,0,0,0,0,0,0,0,0,0,"Maintenance",0,0,0,0,0,0,0,0,0,0,0,0,0,0,0,0,0,0,0,0,0,0,0,0,0,0,0,0,0,0,0,0,0,0,0,0,0,0,0,0,0,0,0,0,0,0,0,0,0,0,0,0,0,0,0,0,0,0,0,0,0,0,0,0,0,0,0,0,0,0,0,0,0,0,0,0,0,0,0,0,0,0,0,0,0,0,0,0,0,0,0,0,0,0,0,0,0,0,0,0,0,null,null,"Utility",0,0,0,0,0,0,0,0,0,0,0,0,0,0,0,0,0,0,0,0,0,0,0,0,0,0,0,0,0,0,0,0,0,0,0,0,0,0,0,0,0,0,0,0,0,0,0,0,0,0,0,0,0,0,0,0,0,0,0,0,0,0,0,0,0,0,0,0,0,0,0,0,0,0,0,0,0,0,0,0,0,0,0,0,0,0,0,0,0,0,0,0,0,0,0,0,0,0,0,0,0]
[4,4,0,0,4,null,"C103011",0,0,"Fire stopping Penetrations",0,0,0,0,{"$nulls":18},"C103011",0,0,0,0,"",0,0,0,0,0,0,0,0,0,0,{"v":0.01,"d":"1.00%"},0,0,0,0,0,0,0,0,0,0,null,"Capital",0,0,0,0,0,0,0,0,0,0,0,0,0,0,0,0,0,0,0,0,0,0,0,0,0,0,0,0,0,0,0,0,0,0,0,0,0,0,0,0,0,0,0,0,0,0,0,0,0,0,0,0,0,0,0,0,0,0,0,0,0,0,0,0,0,0,0,0,0,0,0,0,0,0,0,0,0,0,0,0,0,0,0,0,0,0,0,0,0,0,0,0,0,0,0,0,0,0,0,0,0,"Maintenance",0,0,0,0,0,0,0,0,0,0,0,0,0,0,0,0,0,0,0,0,0,0,0,0,0,0,0,0,0,0,0,0,0,0,0,0,0,0,0,0,0,0,0,0,0,0,0,0,0,0,0,0,0,0,0,0,0,0,0,0,0,0,0,0,0,0,0,0,0,0,0,0,0,0,0,0,0,0,0,0,0,0,0,0,0,0,0,0,0,0,0,0,0,0,0,0,0,0,0,0,0,null,null,"Utility",0,0,0,0,0,0,0,0,0,0,0,0,0,0,0,0,0,0,0,0,0,0,0,0,0,0,0,0,0,0,0,0,0,0,0,0,0,0,0,0,0,0,0,0,0,0,0,0,0,0,0,0,0,0,0,0,0,0,0,0,0,0,0,0,0,0,0,0,0,0,0,0,0,0,0,0,0,0,0,0,0,0,0,0,0,0,0,0,0,0,0,0,0,0,0,0,0,0,0,0,0]
[4,4,0,0,4,null,"C103014",0,0,"Casework",0,0,0,0,{"$nulls":18},"C103014",0,0,0,0,"",0,0,0,0,0,0,0,0,0,0,{"v":0.01,"d":"1.00%"},0,0,0,0,0,0,0,0,0,0,null,"Capital",0,0,0,0,0,0,0,0,0,0,0,0,0,0,0,0,0,0,0,0,0,0,0,0,0,0,0,0,0,0,0,0,0,0,0,0,0,0,0,0,0,0,0,0,0,0,0,0,0,0,0,0,0,0,0,0,0,0,0,0,0,0,0,0,0,0,0,0,0,0,0,0,0,0,0,0,0,0,0,0,0,0,0,0,0,0,0,0,0,0,0,0,0,0,0,0,0,0,0,0,0,"Maintenance",0,0,0,0,0,0,0,0,0,0,0,0,0,0,0,0,0,0,0,0,0,0,0,0,0,0,0,0,0,0,0,0,0,0,0,0,0,0,0,0,0,0,0,0,0,0,0,0,0,0,0,0,0,0,0,0,0,0,0,0,0,0,0,0,0,0,0,0,0,0,0,0,0,0,0,0,0,0,0,0,0,0,0,0,0,0,0,0,0,0,0,0,0,0,0,0,0,0,0,0,0,null,null,"Utility",0,0,0,0,0,0,0,0,0,0,0,0,0,0,0,0,0,0,0,0,0,0,0,0,0,0,0,0,0,0,0,0,0,0,0,0,0,0,0,0,0,0,0,0,0,0,0,0,0,0,0,0,0,0,0,0,0,0,0,0,0,0,0,0,0,0,0,0,0,0,0,0,0,0,0,0,0,0,0,0,0,0,0,0,0,0,0,0,0,0,0,0,0,0,0,0,0,0,0,0,0]
[3,3,0,0,3,null,"C2010",0,"Stair Construction",0,0,0,0,0,{"$nulls":18},"C2010",0,0,0,0,"",0,0,0,0,0,0,0,0,0,0,{"v":0.01,"d":"1.00%"},0,0,0,0,0,0,0,0,0,0,null,"Capital",0,0,0,0,0,0,0,0,0,0,0,0,0,0,0,0,0,0,0,0,0,0,0,0,0,0,0,0,0,0,0,0,0,0,0,0,0,0,0,0,0,0,0,0,0,0,0,0,0,0,0,0,0,0,0,0,0,0,0,0,0,0,0,0,0,0,0,0,0,0,0,0,0,0,0,0,0,0,0,0,0,0,0,0,0,0,0,0,0,0,0,0,0,0,0,0,0,0,0,0,0,"Maintenance",0,0,0,0,0,0,0,0,0,0,0,0,0,0,0,0,0,0,0,0,0,0,0,0,0,0,0,0,0,0,0,0,0,0,0,0,0,0,0,0,0,0,0,0,0,0,0,0,0,0,0,0,0,0,0,0,0,0,0,0,0,0,0,0,0,0,0,0,0,0,0,0,0,0,0,0,0,0,0,0,0,0,0,0,0,0,0,0,0,0,0,0,0,0,0,0,0,0,0,0,0,null,null,"Utility",0,0,0,0,0,0,0,0,0,0,0,0,0,0,0,0,0,0,0,0,0,0,0,0,0,0,0,0,0,0,0,0,0,0,0,0,0,0,0,0,0,0,0,0,0,0,0,0,0,0,0,0,0,0,0,0,0,0,0,0,0,0,0,0,0,0,0,0,0,0,0,0,0,0,0,0,0,0,0,0,0,0,0,0,0,0,0,0,0,0,0,0,0,0,0,0,0,0,0,0,0]
["Other 1","Other 1",0,0,"Other 1",null,"C202098",0,0,"Other",0,0,0,0,{"$nulls":18},"C202098",0,0,0,0,"",0,0,0,0,0,0,0,0,0,0,{"v":0.01,"d":"1.00%"},0,0,0,0,0,0,0,0,0,0,null,"Capital",0,0,0,0,0,0,0,0,0,0,0,0,0,0,0,0,0,0,0,0,0,0,0,0,0,0,0,0,0,0,0,0,0,0,0,0,0,0,0,0,0,0,0,0,0,0,0,0,0,0,0,0,0,0,0,0,0,0,0,0,0,0,0,0,0,0,0,0,0,0,0,0,0,0,0,0,0,0,0,0,0,0,0,0,0,0,0,0,0,0,0,0,0,0,0,0,0,0,0,0,0,"Maintenance",0,0,0,0,0,0,0,0,0,0,0,0,0,0,0,0,0,0,0,0,0,0,0,0,0,0,0,0,0,0,0,0,0,0,0,0,0,0,0,0,0,0,0,0,0,0,0,0,0,0,0,0,0,0,0,0,0,0,0,0,0,0,0,0,0,0,0,0,0,0,0,0,0,0,0,0,0,0,0,0,0,0,0,0,0,0,0,0,0,0,0,0,0,0,0,0,0,0,0,0,0,null,null,"Utility",0,0,0,0,0,0,0,0,0,0,0,0,0,0,0,0,0,0,0,0,0,0,0,0,0,0,0,0,0,0,0,0,0,0,0,0,0,0,0,0,0,0,0,0,0,0,0,0,0,0,0,0,0,0,0,0,0,0,0,0,0,0,0,0,0,0,0,0,0,0,0,0,0,0,0,0,0,0,0,0,0,0,0,0,0,0,0,0,0,0,0,0,0,0,0,0,0,0,0,0,0]
[4,4,0,0,4,null,"C301005",0,0,"Painting To Walls",0,0,0,0,{"$nulls":18},"C301005",0,0,0,0,"",0,0,0,0,0,0,0,0,0,0,{"v":0.01,"d":"1.00%"},0,0,0,0,0,0,0,0,0,0,null,"Capital",0,0,0,0,0,0,0,0,0,0,0,0,0,0,0,0,0,0,0,0,0,0,0,0,0,0,0,0,0,0,0,0,0,0,0,0,0,0,0,0,0,0,0,0,0,0,0,0,0,0,0,0,0,0,0,0,0,0,0,0,0,0,0,0,0,0,0,0,0,0,0,0,0,0,0,0,0,0,0,0,0,0,0,0,0,0,0,0,0,0,0,0,0,0,0,0,0,0,0,0,0,"Maintenance",0,0,0,0,0,0,0,0,0,0,0,0,0,0,0,0,0,0,0,0,0,0,0,0,0,0,0,0,0,0,0,0,0,0,0,0,0,0,0,0,0,0,0,0,0,0,0,0,0,0,0,0,0,0,0,0,0,0,0,0,0,0,0,0,0,0,0,0,0,0,0,0,0,0,0,0,0,0,0,0,0,0,0,0,0,0,0,0,0,0,0,0,0,0,0,0,0,0,0,0,0,null,null,"Utility",0,0,0,0,0,0,0,0,0,0,0,0,0,0,0,0,0,0,0,0,0,0,0,0,0,0,0,0,0,0,0,0,0,0,0,0,0,0,0,0,0,0,0,0,0,0,0,0,0,0,0,0,0,0,0,0,0,0,0,0,0,0,0,0,0,0,0,0,0,0,0,0,0,0,0,0,0,0,0,0,0,0,0,0,0,0,0,0,0,0,0,0,0,0,0,0,0,0,0,0,0]
[4,4,0,0,4,null,"C302002",0,0,"Terrazzo Floor Finishes",0,0,0,0,{"$nulls":18},"C302002",0,0,0,0,"",0,0,0,0,0,0,0,0,0,0,{"v":0.01,"d":"1.00%"},0,0,0,0,0,0,0,0,0,0,null,"Capital",0,0,0,0,0,0,0,0,0,0,0,0,0,0,0,0,0,0,0,0,0,0,0,0,0,0,0,0,0,0,0,0,0,0,0,0,0,0,0,0,0,0,0,0,0,0,0,0,0,0,0,0,0,0,0,0,0,0,0,0,0,0,0,0,0,0,0,0,0,0,0,0,0,0,0,0,0,0,0,0,0,0,0,0,0,0,0,0,0,0,0,0,0,0,0,0,0,0,0,0,0,"Maintenance",0,0,0,0,0,0,0,0,0,0,0,0,0,0,0,0,0,0,0,0,0,0,0,0,0,0,0,0,0,0,0,0,0,0,0,0,0,0,0,0,0,0,0,0,0,0,0,0,0,0,0,0,0,0,0,0,0,0,0,0,0,0,0,0,0,0,0,0,0,0,0,0,0,0,0,0,0,0,0,0,0,0,0,0,0,0,0,0,0,0,0,0,0,0,0,0,0,0,0,0,0,null,null,"Utility",0,0,0,0,0,0,0,0,0,0,0,0,0,0,0,0,0,0,0,0,0,0,0,0,0,0,0,0,0,0,0,0,0,0,0,0,0,0,0,0,0,0,0,0,0,0,0,0,0,0,0,0,0,0,0,0,0,0,0,0,0,0,0,0,0,0,0,0,0,0,0,0,0,0,0,0,0,0,0,0,0,0,0,0,0,0,0,0,0,0,0,0,0,0,0,0,0,0,0,0,0]
[4,4,0,0,4,null,"C302007",0,0,"Painting And Staining Floors",0,0,0,0,{"$nulls":18},"C302007",0,0,0,0,"",0,0,0,0,0,0,0,0,0,0,{"v":0.01,"d":"1.00%"},0,0,0,0,0,0,0,0,0,0,null,"Capital",0,0,0,0,0,0,0,0,0,0,0,0,0,0,0,0,0,0,0,0,0,0,0,0,0,0,0,0,0,0,0,0,0,0,0,0,0,0,0,0,0,0,0,0,0,0,0,0,0,0,0,0,0,0,0,0,0,0,0,0,0,0,0,0,0,0,0,0,0,0,0,0,0,0,0,0,0,0,0,0,0,0,0,0,0,0,0,0,0,0,0,0,0,0,0,0,0,0,0,0,0,"Maintenance",0,0,0,0,0,0,0,0,0,0,0,0,0,0,0,0,0,0,0,0,0,0,0,0,0,0,0,0,0,0,0,0,0,0,0,0,0,0,0,0,0,0,0,0,0,0,0,0,0,0,0,0,0,0,0,0,0,0,0,0,0,0,0,0,0,0,0,0,0,0,0,0,0,0,0,0,0,0,0,0,0,0,0,0,0,0,0,0,0,0,0,0,0,0,0,0,0,0,0,0,0,null,null,"Utility",0,0,0,0,0,0,0,0,0,0,0,0,0,0,0,0,0,0,0,0,0,0,0,0,0,0,0,0,0,0,0,0,0,0,0,0,0,0,0,0,0,0,0,0,0,0,0,0,0,0,0,0,0,0,0,0,0,0,0,0,0,0,0,0,0,0,0,0,0,0,0,0,0,0,0,0,0,0,0,0,0,0,0,0,0,0,0,0,0,0,0,0,0,0,0,0,0,0,0,0,0]
[4,4,0,0,4,null,"C303005",0,0,"Wood Ceilings",0,0,0,0,{"$nulls":18},"C303005",0,0,0,0,"",0,0,0,0,0,0,0,0,0,0,{"v":0.01,"d":"1.00%"},0,0,0,0,0,0,0,0,0,0,null,"Capital",0,0,0,0,0,0,0,0,0,0,0,0,0,0,0,0,0,0,0,0,0,0,0,0,0,0,0,0,0,0,0,0,0,0,0,0,0,0,0,0,0,0,0,0,0,0,0,0,0,0,0,0,0,0,0,0,0,0,0,0,0,0,0,0,0,0,0,0,0,0,0,0,0,0,0,0,0,0,0,0,0,0,0,0,0,0,0,0,0,0,0,0,0,0,0,0,0,0,0,0,0,"Maintenance",0,0,0,0,0,0,0,0,0,0,0,0,0,0,0,0,0,0,0,0,0,0,0,0,0,0,0,0,0,0,0,0,0,0,0,0,0,0,0,0,0,0,0,0,0,0,0,0,0,0,0,0,0,0,0,0,0,0,0,0,0,0,0,0,0,0,0,0,0,0,0,0,0,0,0,0,0,0,0,0,0,0,0,0,0,0,0,0,0,0,0,0,0,0,0,0,0,0,0,0,0,null,null,"Utility",0,0,0,0,0,0,0,0,0,0,0,0,0,0,0,0,0,0,0,0,0,0,0,0,0,0,0,0,0,0,0,0,0,0,0,0,0,0,0,0,0,0,0,0,0,0,0,0,0,0,0,0,0,0,0,0,0,0,0,0,0,0,0,0,0,0,0,0,0,0,0,0,0,0,0,0,0,0,0,0,0,0,0,0,0,0,0,0,0,0,0,0,0,0,0,0,0,0,0,0,0]
[4,4,0,0,4,null,"C303007",0,0,"Suspensions Systems",0,0,0,0,{"$nulls":18},"C303007",0,0,0,0,"",0,0,0,0,0,0,0,0,0,0,{"v":0.01,"d":"1.00%"},0,0,0,0,0,0,0,0,0,0,null,"Capital",0,0,0,0,0,0,0,0,0,0,0,0,0,0,0,0,0,0,0,0,0,0,0,0,0,0,0,0,0,0,0,0,0,0,0,0,0,0,0,0,0,0,0,0,0,0,0,0,0,0,0,0,0,0,0,0,0,0,0,0,0,0,0,0,0,0,0,0,0,0,0,0,0,0,0,0,0,0,0,0,0,0,0,0,0,0,0,0,0,0,0,0,0,0,0,0,0,0,0,0,0,"Maintenance",0,0,0,0,0,0,0,0,0,0,0,0,0,0,0,0,0,0,0,0,0,0,0,0,0,0,0,0,0,0,0,0,0,0,0,0,0,0,0,0,0,0,0,0,0,0,0,0,0,0,0,0,0,0,0,0,0,0,0,0,0,0,0,0,0,0,0,0,0,0,0,0,0,0,0,0,0,0,0,0,0,0,0,0,0,0,0,0,0,0,0,0,0,0,0,0,0,0,0,0,0,null,null,"Utility",0,0,0,0,0,0,0,0,0,0,0,0,0,0,0,0,0,0,0,0,0,0,0,0,0,0,0,0,0,0,0,0,0,0,0,0,0,0,0,0,0,0,0,0,0,0,0,0,0,0,0,0,0,0,0,0,0,0,0,0,0,0,0,0,0,0,0,0,0,0,0,0,0,0,0,0,0,0,0,0,0,0,0,0,0,0,0,0,0,0,0,0,0,0,0,0,0,0,0,0,0]
[4,4,0,0,4,null,"D101001",0,0,"General Construction Items",0,0,0,0,{"$nulls":18},"D101001",0,0,0,0,"",0,0,0,0,0,0,0,0,0,0,{"v":0.01,"d":"1.00%"},0,0,0,0,0,0,0,0,0,0,null,"Capital",0,0,0,0,0,0,0,0,0,0,0,0,0,0,0,0,0,0,0,0,0,0,0,0,0,0,0,0,0,0,0,0,0,0,0,0,0,0,0,0,0,0,0,0,0,0,0,0,0,0,0,0,0,0,0,0,0,0,0,0,0,0,0,0,0,0,0,0,0,0,0,0,0,0,0,0,0,0,0,0,0,0,0,0,0,0,0,0,0,0,0,0,0,0,0,0,0,0,0,0,0,"Maintenance",0,0,0,0,0,0,0,0,0,0,0,0,0,0,0,0,0,0,0,0,0,0,0,0,0,0,0,0,0,0,0,0,0,0,0,0,0,0,0,0,0,0,0,0,0,0,0,0,0,0,0,0,0,0,0,0,0,0,0,0,0,0,0,0,0,0,0,0,0,0,0,0,0,0,0,0,0,0,0,0,0,0,0,0,0,0,0,0,0,0,0,0,0,0,0,0,0,0,0,0,0,null,null,"Utility",0,0,0,0,0,0,0,0,0,0,0,0,0,0,0,0,0,0,0,0,0,0,0,0,0,0,0,0,0,0,0,0,0,0,0,0,0,0,0,0,0,0,0,0,0,0,0,0,0,0,0,0,0,0,0,0,0,0,0,0,0,0,0,0,0,0,0,0,0,0,0,0,0,0,0,0,0,0,0,0,0,0,0,0,0,0,0,0,0,0,0,0,0,0,0,0,0,0,0,0,0]
[3,3,0,0,3,null,"D1020",0,"Escalators & Moving Walks",0,0,0,0,0,{"$nulls":18},"D1020",0,0,0,0,"",0,0,0,0,0,0,0,0,0,0,{"v":0.01,"d":"1.00%"},0,0,0,0,0,0,0,0,0,0,null,"Capital",0,0,0,0,0,0,0,0,0,0,0,0,0,0,0,0,0,0,0,0,0,0,0,0,0,0,0,0,0,0,0,0,0,0,0,0,0,0,0,0,0,0,0,0,0,0,0,0,0,0,0,0,0,0,0,0,0,0,0,0,0,0,0,0,0,0,0,0,0,0,0,0,0,0,0,0,0,0,0,0,0,0,0,0,0,0,0,0,0,0,0,0,0,0,0,0,0,0,0,0,0,"Maintenance",0,0,0,0,0,0,0,0,0,0,0,0,0,0,0,0,0,0,0,0,0,0,0,0,0,0,0,0,0,0,0,0,0,0,0,0,0,0,0,0,0,0,0,0,0,0,0,0,0,0,0,0,0,0,0,0,0,0,0,0,0,0,0,0,0,0,0,0,0,0,0,0,0,0,0,0,0,0,0,0,0,0,0,0,0,0,0,0,0,0,0,0,0,0,0,0,0,0,0,0,0,null,null,"Utility",0,0,0,0,0,0,0,0,0,0,0,0,0,0,0,0,0,0,0,0,0,0,0,0,0,0,0,0,0,0,0,0,0,0,0,0,0,0,0,0,0,0,0,0,0,0,0,0,0,0,0,0,0,0,0,0,0,0,0,0,0,0,0,0,0,0,0,0,0,0,0,0,0,0,0,0,0,0,0,0,0,0,0,0,0,0,0,0,0,0,0,0,0,0,0,0,0,0,0,0,0]
[4,4,0,0,4,null,"D109001",0,0,"Pneumatic Tube Systems",0,0,0,0,{"$nulls":18},"D109001",0,0,0,0,"",0,0,0,0,0,0,0,0,0,0,{"v":0.01,"d":"1.00%"},0,0,0,0,0,0,0,0,0,0,null,"Capital",0,0,0,0,0,0,0,0,0,0,0,0,0,0,0,0,0,0,0,0,0,0,0,0,0,0,0,0,0,0,0,0,0,0,0,0,0,0,0,0,0,0,0,0,0,0,0,0,0,0,0,0,0,0,0,0,0,0,0,0,0,0,0,0,0,0,0,0,0,0,0,0,0,0,0,0,0,0,0,0,0,0,0,0,0,0,0,0,0,0,0,0,0,0,0,0,0,0,0,0,0,"Maintenance",0,0,0,0,0,0,0,0,0,0,0,0,0,0,0,0,0,0,0,0,0,0,0,0,0,0,0,0,0,0,0,0,0,0,0,0,0,0,0,0,0,0,0,0,0,0,0,0,0,0,0,0,0,0,0,0,0,0,0,0,0,0,0,0,0,0,0,0,0,0,0,0,0,0,0,0,0,0,0,0,0,0,0,0,0,0,0,0,0,0,0,0,0,0,0,0,0,0,0,0,0,null,null,"Utility",0,0,0,0,0,0,0,0,0,0,0,0,0,0,0,0,0,0,0,0,0,0,0,0,0,0,0,0,0,0,0,0,0,0,0,0,0,0,0,0,0,0,0,0,0,0,0,0,0,0,0,0,0,0,0,0,0,0,0,0,0,0,0,0,0,0,0,0,0,0,0,0,0,0,0,0,0,0,0,0,0,0,0,0,0,0,0,0,0,0,0,0,0,0,0,0,0,0,0,0,0]
[2,2,0,0,2,null,"D20","Plumbing",0,0,0,0,0,0,{"$nulls":18},"D20",0,0,0,0,"",0,0,0,0,0,0,0,0,0,0,{"v":0.01,"d":"1.00%"},0,0,0,0,0,0,0,0,0,0,null,"Capital",0,0,0,0,0,0,0,0,0,0,0,0,0,0,0,0,0,0,0,0,0,0,0,0,0,0,0,0,0,0,0,0,0,0,0,0,0,0,0,0,0,0,0,0,0,0,0,0,0,0,0,0,0,0,0,0,0,0,0,0,0,0,0,0,0,0,0,0,0,0,0,0,0,0,0,0,0,0,0,0,0,0,0,0,0,0,0,0,0,0,0,0,0,0,0,0,0,0,0,0,0,"Maintenance",0,0,0,0,0,0,0,0,0,0,0,0,0,0,0,0,0,0,0,0,0,0,0,0,0,0,0,0,0,0,0,0,0,0,0,0,0,0,0,0,0,0,0,0,0,0,0,0,0,0,0,0,0,0,0,0,0,0,0,0,0,0,0,0,0,0,0,0,0,0,0,0,0,0,0,0,0,0,0,0,0,0,0,0,0,0,0,0,0,0,0,0,0,0,0,0,0,0,0,0,0,null,null,"Utility",0,0,0,0,0,0,0,0,0,0,0,0,0,0,0,0,0,0,0,0,0,0,0,0,0,0,0,0,0,0,0,0,0,0,0,0,0,0,0,0,0,0,0,0,0,0,0,0,0,0,0,0,0,0,0,0,0,0,0,0,0,0,0,0,0,0,0,0,0,0,0,0,0,0,0,0,0,0,0,0,0,0,0,0,0,0,0,0,0,0,0,0,0,0,0,0,0,0,0,0,0]
["Other 2","Other 2",0,0,"Other 2",null,"D201097",0,0,"Other",0,0,0,0,{"$nulls":18},"D201097",0,0,0,0,"",0,0,0,0,0,0,0,0,0,0,{"v":0.01,"d":"1.00%"},0,0,0,0,0,0,0,0,0,0,null,"Capital",0,0,0,0,0,0,0,0,0,0,0,0,0,0,0,0,0,0,0,0,0,0,0,0,0,0,0,0,0,0,0,0,0,0,0,0,0,0,0,0,0,0,0,0,0,0,0,0,0,0,0,0,0,0,0,0,0,0,0,0,0,0,0,0,0,0,0,0,0,0,0,0,0,0,0,0,0,0,0,0,0,0,0,0,0,0,0,0,0,0,0,0,0,0,0,0,0,0,0,0,0,"Maintenance",0,0,0,0,0,0,0,0,0,0,0,0,0,0,0,0,0,0,0,0,0,0,0,0,0,0,0,0,0,0,0,0,0,0,0,0,0,0,0,0,0,0,0,0,0,0,0,0,0,0,0,0,0,0,0,0,0,0,0,0,0,0,0,0,0,0,0,0,0,0,0,0,0,0,0,0,0,0,0,0,0,0,0,0,0,0,0,0,0,0,0,0,0,0,0,0,0,0,0,0,0,null,null,"Utility",0,0,0,0,0,0,0,0,0,0,0,0,0,0,0,0,0,0,0,0,0,0,0,0,0,0,0,0,0,0,0,0,0,0,0,0,0,0,0,0,0,0,0,0,0,0,0,0,0,0,0,0,0,0,0,0,0,0,0,0,0,0,0,0,0,0,0,0,0,0,0,0,0,0,0,0,0,0,0,0,0,0,0,0,0,0,0,0,0,0,0,0,0,0,0,0,0,0,0,0,0]
[4,4,0,0,4,null,"D202005",0,0,"Specialties",0,0,0,0,{"$nulls":18},"D202005",0,0,0,0,"",0,0,0,0,0,0,0,0,0,0,{"v":0.01,"d":"1.00%"},0,0,0,0,0,0,0,0,0,0,null,"Capital",0,0,0,0,0,0,0,0,0,0,0,0,0,0,0,0,0,0,0,0,0,0,0,0,0,0,0,0,0,0,0,0,0,0,0,0,0,0,0,0,0,0,0,0,0,0,0,0,0,0,0,0,0,0,0,0,0,0,0,0,0,0,0,0,0,0,0,0,0,0,0,0,0,0,0,0,0,0,0,0,0,0,0,0,0,0,0,0,0,0,0,0,0,0,0,0,0,0,0,0,0,"Maintenance",0,0,0,0,0,0,0,0,0,0,0,0,0,0,0,0,0,0,0,0,0,0,0,0,0,0,0,0,0,0,0,0,0,0,0,0,0,0,0,0,0,0,0,0,0,0,0,0,0,0,0,0,0,0,0,0,0,0,0,0,0,0,0,0,0,0,0,0,0,0,0,0,0,0,0,0,0,0,0,0,0,0,0,0,0,0,0,0,0,0,0,0,0,0,0,0,0,0,0,0,0,null,null,"Utility",0,0,0,0,0,0,0,0,0,0,0,0,0,0,0,0,0,0,0,0,0,0,0,0,0,0,0,0,0,0,0,0,0,0,0,0,0,0,0,0,0,0,0,0,0,0,0,0,0,0,0,0,0,0,0,0,0,0,0,0,0,0,0,0,0,0,0,0,0,0,0,0,0,0,0,0,0,0,0,0,0,0,0,0,0,0,0,0,0,0,0,0,0,0,0,0,0,0,0,0,0]
[4,4,0,0,4,null,"D203004",0,0,"Sanitary And Vent Equipment",0,0,0,0,{"$nulls":18},"D203004",0,0,0,0,"",0,0,0,0,0,0,0,0,0,0,{"v":0.01,"d":"1.00%"},0,0,0,0,0,0,0,0,0,0,null,"Capital",0,0,0,0,0,0,0,0,0,0,0,0,0,0,0,0,0,0,0,0,0,0,0,0,0,0,0,0,0,0,0,0,0,0,0,0,0,0,0,0,0,0,0,0,0,0,0,0,0,0,0,0,0,0,0,0,0,0,0,0,0,0,0,0,0,0,0,0,0,0,0,0,0,0,0,0,0,0,0,0,0,0,0,0,0,0,0,0,0,0,0,0,0,0,0,0,0,0,0,0,0,"Maintenance",0,0,0,0,0,0,0,0,0,0,0,0,0,0,0,0,0,0,0,0,0,0,0,0,0,0,0,0,0,0,0,0,0,0,0,0,0,0,0,0,0,0,0,0,0,0,0,0,0,0,0,0,0,0,0,0,0,0,0,0,0,0,0,0,0,0,0,0,0,0,0,0,0,0,0,0,0,0,0,0,0,0,0,0,0,0,0,0,0,0,0,0,0,0,0,0,0,0,0,0,0,null,null,"Utility",0,0,0,0,0,0,0,0,0,0,0,0,0,0,0,0,0,0,0,0,0,0,0,0,0,0,0,0,0,0,0,0,0,0,0,0,0,0,0,0,0,0,0,0,0,0,0,0,0,0,0,0,0,0,0,0,0,0,0,0,0,0,0,0,0,0,0,0,0,0,0,0,0,0,0,0,0,0,0,0,0,0,0,0,0,0,0,0,0,0,0,0,0,0,0,0,0,0,0,0,0]
[4,4,0,0,4,null,"D204003",0,0,"Rainwater Drainage Equipment",0,0,0,0,{"$nulls":18},"D204003",0,0,0,0,"",0,0,0,0,0,0,0,0,0,0,{"v":0.01,"d":"1.00%"},0,0,0,0,0,0,0,0,0,0,null,"Capital",0,0,0,0,0,0,0,0,0,0,0,0,0,0,0,0,0,0,0,0,0,0,0,0,0,0,0,0,0,0,0,0,0,0,0,0,0,0,0,0,0,0,0,0,0,0,0,0,0,0,0,0,0,0,0,0,0,0,0,0,0,0,0,0,0,0,0,0,0,0,0,0,0,0,0,0,0,0,0,0,0,0,0,0,0,0,0,0,0,0,0,0,0,0,0,0,0,0,0,0,0,"Maintenance",0,0,0,0,0,0,0,0,0,0,0,0,0,0,0,0,0,0,0,0,0,0,0,0,0,0,0,0,0,0,0,0,0,0,0,0,0,0,0,0,0,0,0,0,0,0,0,0,0,0,0,0,0,0,0,0,0,0,0,0,0,0,0,0,0,0,0,0,0,0,0,0,0,0,0,0,0,0,0,0,0,0,0,0,0,0,0,0,0,0,0,0,0,0,0,0,0,0,0,0,0,null,null,"Utility",0,0,0,0,0,0,0,0,0,0,0,0,0,0,0,0,0,0,0,0,0,0,0,0,0,0,0,0,0,0,0,0,0,0,0,0,0,0,0,0,0,0,0,0,0,0,0,0,0,0,0,0,0,0,0,0,0,0,0,0,0,0,0,0,0,0,0,0,0,0,0,0,0,0,0,0,0,0,0,0,0,0,0,0,0,0,0,0,0,0,0,0,0,0,0,0,0,0,0,0,0]
[4,4,0,0,4,null,"D204004",0,0,"Insulation And Identification",0,0,0,0,{"$nulls":18},"D204004",0,0,0,0,"",0,0,0,0,0,0,0,0,0,0,{"v":0.01,"d":"1.00%"},0,0,0,0,0,0,0,0,0,0,null,"Capital",0,0,0,0,0,0,0,0,0,0,0,0,0,0,0,0,0,0,0,0,0,0,0,0,0,0,0,0,0,0,0,0,0,0,0,0,0,0,0,0,0,0,0,0,0,0,0,0,0,0,0,0,0,0,0,0,0,0,0,0,0,0,0,0,0,0,0,0,0,0,0,0,0,0,0,0,0,0,0,0,0,0,0,0,0,0,0,0,0,0,0,0,0,0,0,0,0,0,0,0,0,"Maintenance",0,0,0,0,0,0,0,0,0,0,0,0,0,0,0,0,0,0,0,0,0,0,0,0,0,0,0,0,0,0,0,0,0,0,0,0,0,0,0,0,0,0,0,0,0,0,0,0,0,0,0,0,0,0,0,0,0,0,0,0,0,0,0,0,0,0,0,0,0,0,0,0,0,0,0,0,0,0,0,0,0,0,0,0,0,0,0,0,0,0,0,0,0,0,0,0,0,0,0,0,0,null,null,"Utility",0,0,0,0,0,0,0,0,0,0,0,0,0,0,0,0,0,0,0,0,0,0,0,0,0,0,0,0,0,0,0,0,0,0,0,0,0,0,0,0,0,0,0,0,0,0,0,0,0,0,0,0,0,0,0,0,0,0,0,0,0,0,0,0,0,0,0,0,0,0,0,0,0,0,0,0,0,0,0,0,0,0,0,0,0,0,0,0,0,0,0,0,0,0,0,0,0,0,0,0,0]
[2,2,0,0,2,null,"D30","HVAC",0,0,0,0,0,0,{"$nulls":18},"D30",0,0,0,0,"",0,0,0,0,0,0,0,0,0,0,{"v":0.01,"d":"1.00%"},0,0,0,0,0,0,0,0,0,0,null,"Capital",0,0,0,0,0,0,0,0,0,0,0,0,0,0,0,0,0,0,0,0,0,0,0,0,0,0,0,0,0,0,0,0,0,0,0,0,0,0,0,0,0,0,0,0,0,0,0,0,0,0,0,0,0,0,0,0,0,0,0,0,0,0,0,0,0,0,0,0,0,0,0,0,0,0,0,0,0,0,0,0,0,0,0,0,0,0,0,0,0,0,0,0,0,0,0,0,0,0,0,0,0,"Maintenance",0,0,0,0,0,0,0,0,0,0,0,0,0,0,0,0,0,0,0,0,0,0,0,0,0,0,0,0,0,0,0,0,0,0,0,0,0,0,0,0,0,0,0,0,0,0,0,0,0,0,0,0,0,0,0,0,0,0,0,0,0,0,0,0,0,0,0,0,0,0,0,0,0,0,0,0,0,0,0,0,0,0,0,0,0,0,0,0,0,0,0,0,0,0,0,0,0,0,0,0,0,null,null,"Utility",0,0,0,0,0,0,0,0,0,0,0,0,0,0,0,0,0,0,0,0,0,0,0,0,0,0,0,0,0,0,0,0,0,0,0,0,0,0,0,0,0,0,0,0,0,0,0,0,0,0,0,0,0,0,0,0,0,0,0,0,0,0,0,0,0,0,0,0,0,0,0,0,0,0,0,0,0,0,0,0,0,0,0,0,0,0,0,0,0,0,0,0,0,0,0,0,0,0,0,0,0]
[4,4,0,0,4,null,"D301003",0,0,"Coal Supply System",0,0,0,0,{"$nulls":18},"D301003",0,0,0,0,"",0,0,0,0,0,0,0,0,0,0,{"v":0.01,"d":"1.00%"},0,0,0,0,0,0,0,0,0,0,null,"Capital",0,0,0,0,0,0,0,0,0,0,0,0,0,0,0,0,0,0,0,0,0,0,0,0,0,0,0,0,0,0,0,0,0,0,0,0,0,0,0,0,0,0,0,0,0,0,0,0,0,0,0,0,0,0,0,0,0,0,0,0,0,0,0,0,0,0,0,0,0,0,0,0,0,0,0,0,0,0,0,0,0,0,0,0,0,0,0,0,0,0,0,0,0,0,0,0,0,0,0,0,0,"Maintenance",0,0,0,0,0,0,0,0,0,0,0,0,0,0,0,0,0,0,0,0,0,0,0,0,0,0,0,0,0,0,0,0,0,0,0,0,0,0,0,0,0,0,0,0,0,0,0,0,0,0,0,0,0,0,0,0,0,0,0,0,0,0,0,0,0,0,0,0,0,0,0,0,0,0,0,0,0,0,0,0,0,0,0,0,0,0,0,0,0,0,0,0,0,0,0,0,0,0,0,0,0,null,null,"Utility",0,0,0,0,0,0,0,0,0,0,0,0,0,0,0,0,0,0,0,0,0,0,0,0,0,0,0,0,0,0,0,0,0,0,0,0,0,0,0,0,0,0,0,0,0,0,0,0,0,0,0,0,0,0,0,0,0,0,0,0,0,0,0,0,0,0,0,0,0,0,0,0,0,0,0,0,0,0,0,0,0,0,0,0,0,0,0,0,0,0,0,0,0,0,0,0,0,0,0,0,0]
["Other 1","Other 1",0,0,"Other 1",null,"D300198",0,0,"Other",0,0,0,0,{"$nulls":18},"D300198",0,0,0,0,"",0,0,0,0,0,0,0,0,0,0,{"v":0.01,"d":"1.00%"},0,0,0,0,0,0,0,0,0,0,null,"Capital",0,0,0,0,0,0,0,0,0,0,0,0,0,0,0,0,0,0,0,0,0,0,0,0,0,0,0,0,0,0,0,0,0,0,0,0,0,0,0,0,0,0,0,0,0,0,0,0,0,0,0,0,0,0,0,0,0,0,0,0,0,0,0,0,0,0,0,0,0,0,0,0,0,0,0,0,0,0,0,0,0,0,0,0,0,0,0,0,0,0,0,0,0,0,0,0,0,0,0,0,0,"Maintenance",0,0,0,0,0,0,0,0,0,0,0,0,0,0,0,0,0,0,0,0,0,0,0,0,0,0,0,0,0,0,0,0,0,0,0,0,0,0,0,0,0,0,0,0,0,0,0,0,0,0,0,0,0,0,0,0,0,0,0,0,0,0,0,0,0,0,0,0,0,0,0,0,0,0,0,0,0,0,0,0,0,0,0,0,0,0,0,0,0,0,0,0,0,0,0,0,0,0,0,0,0,null,null,"Utility",0,0,0,0,0,0,0,0,0,0,0,0,0,0,0,0,0,0,0,0,0,0,0,0,0,0,0,0,0,0,0,0,0,0,0,0,0,0,0,0,0,0,0,0,0,0,0,0,0,0,0,0,0,0,0,0,0,0,0,0,0,0,0,0,0,0,0,0,0,0,0,0,0,0,0,0,0,0,0,0,0,0,0,0,0,0,0,0,0,0,0,0,0,0,0,0,0,0,0,0,0]
["Other 2","Other 2",0,0,"Other 2",null,"D302097",0,0,"Other",0,0,0,0,{"$nulls":18},"D302097",0,0,0,0,"",0,0,0,0,0,0,0,0,0,0,{"v":0.01,"d":"1.00%"},0,0,0,0,0,0,0,0,0,0,null,"Capital",0,0,0,0,0,0,0,0,0,0,0,0,0,0,0,0,0,0,0,0,0,0,0,0,0,0,0,0,0,0,0,0,0,0,0,0,0,0,0,0,0,0,0,0,0,0,0,0,0,0,0,0,0,0,0,0,0,0,0,0,0,0,0,0,0,0,0,0,0,0,0,0,0,0,0,0,0,0,0,0,0,0,0,0,0,0,0,0,0,0,0,0,0,0,0,0,0,0,0,0,0,"Maintenance",0,0,0,0,0,0,0,0,0,0,0,0,0,0,0,0,0,0,0,0,0,0,0,0,0,0,0,0,0,0,0,0,0,0,0,0,0,0,0,0,0,0,0,0,0,0,0,0,0,0,0,0,0,0,0,0,0,0,0,0,0,0,0,0,0,0,0,0,0,0,0,0,0,0,0,0,0,0,0,0,0,0,0,0,0,0,0,0,0,0,0,0,0,0,0,0,0,0,0,0,0,null,null,"Utility",0,0,0,0,0,0,0,0,0,0,0,0,0,0,0,0,0,0,0,0,0,0,0,0,0,0,0,0,0,0,0,0,0,0,0,0,0,0,0,0,0,0,0,0,0,0,0,0,0,0,0,0,0,0,0,0,0,0,0,0,0,0,0,0,0,0,0,0,0,0,0,0,0,0,0,0,0,0,0,0,0,0,0,0,0,0,0,0,0,0,0,0,0,0,0,0,0,0,0,0,0]
[4,4,0,0,4,null,"D304003",0,0,"Hot Water Distribution Systems",0,0,0,0,{"$nulls":18},"D304003",0,0,0,0,"",0,0,0,0,0,0,0,0,0,0,{"v":0.01,"d":"1.00%"},0,0,0,0,0,0,0,0,0,0,null,"Capital",0,0,0,0,0,0,0,0,0,0,0,0,0,0,0,0,0,0,0,0,0,0,0,0,0,0,0,0,0,0,0,0,0,0,0,0,0,0,0,0,0,0,0,0,0,0,0,0,0,0,0,0,0,0,0,0,0,0,0,0,0,0,0,0,0,0,0,0,0,0,0,0,0,0,0,0,0,0,0,0,0,0,0,0,0,0,0,0,0,0,0,0,0,0,0,0,0,0,0,0,0,"Maintenance",0,0,0,0,0,0,0,0,0,0,0,0,0,0,0,0,0,0,0,0,0,0,0,0,0,0,0,0,0,0,0,0,0,0,0,0,0,0,0,0,0,0,0,0,0,0,0,0,0,0,0,0,0,0,0,0,0,0,0,0,0,0,0,0,0,0,0,0,0,0,0,0,0,0,0,0,0,0,0,0,0,0,0,0,0,0,0,0,0,0,0,0,0,0,0,0,0,0,0,0,0,null,null,"Utility",0,0,0,0,0,0,0,0,0,0,0,0,0,0,0,0,0,0,0,0,0,0,0,0,0,0,0,0,0,0,0,0,0,0,0,0,0,0,0,0,0,0,0,0,0,0,0,0,0,0,0,0,0,0,0,0,0,0,0,0,0,0,0,0,0,0,0,0,0,0,0,0,0,0,0,0,0,0,0,0,0,0,0,0,0,0,0,0,0,0,0,0,0,0,0,0,0,0,0,0,0]
[4,4,0,0,4,null,"D304008",0,0,"Air Handling Units",0,0,0,0,{"$nulls":18},"D304008",0,0,0,0,"",0,0,0,0,0,0,0,0,0,0,{"v":0.01,"d":"1.00%"},0,0,0,0,0,0,0,0,0,0,null,"Capital",0,0,0,0,0,0,0,0,0,0,0,0,0,0,0,0,0,0,0,0,0,0,0,0,0,0,0,0,0,0,0,0,0,0,0,0,0,0,0,0,0,0,0,0,0,0,0,0,0,0,0,0,0,0,0,0,0,0,0,0,0,0,0,0,0,0,0,0,0,0,0,0,0,0,0,0,0,0,0,0,0,0,0,0,0,0,0,0,0,0,0,0,0,0,0,0,0,0,0,0,0,"Maintenance",0,0,0,0,0,0,0,0,0,0,0,0,0,0,0,0,0,0,0,0,0,0,0,0,0,0,0,0,0,0,0,0,0,0,0,0,0,0,0,0,0,0,0,0,0,0,0,0,0,0,0,0,0,0,0,0,0,0,0,0,0,0,0,0,0,0,0,0,0,0,0,0,0,0,0,0,0,0,0,0,0,0,0,0,0,0,0,0,0,0,0,0,0,0,0,0,0,0,0,0,0,null,null,"Utility",0,0,0,0,0,0,0,0,0,0,0,0,0,0,0,0,0,0,0,0,0,0,0,0,0,0,0,0,0,0,0,0,0,0,0,0,0,0,0,0,0,0,0,0,0,0,0,0,0,0,0,0,0,0,0,0,0,0,0,0,0,0,0,0,0,0,0,0,0,0,0,0,0,0,0,0,0,0,0,0,0,0,0,0,0,0,0,0,0,0,0,0,0,0,0,0,0,0,0,0,0]
[4,4,0,0,4,null,"D305006",0,0,"Package Units",0,0,0,0,{"$nulls":18},"D305006",0,0,0,0,"",0,0,0,0,0,0,0,0,0,0,{"v":0.01,"d":"1.00%"},0,0,0,0,0,0,0,0,0,0,null,"Capital",0,0,0,0,0,0,0,0,0,0,0,0,0,0,0,0,0,0,0,0,0,0,0,0,0,0,0,0,0,0,0,0,0,0,0,0,0,0,0,0,0,0,0,0,0,0,0,0,0,0,0,0,0,0,0,0,0,0,0,0,0,0,0,0,0,0,0,0,0,0,0,0,0,0,0,0,0,0,0,0,0,0,0,0,0,0,0,0,0,0,0,0,0,0,0,0,0,0,0,0,0,"Maintenance",0,0,0,0,0,0,0,0,0,0,0,0,0,0,0,0,0,0,0,0,0,0,0,0,0,0,0,0,0,0,0,0,0,0,0,0,0,0,0,0,0,0,0,0,0,0,0,0,0,0,0,0,0,0,0,0,0,0,0,0,0,0,0,0,0,0,0,0,0,0,0,0,0,0,0,0,0,0,0,0,0,0,0,0,0,0,0,0,0,0,0,0,0,0,0,0,0,0,0,0,0,null,null,"Utility",0,0,0,0,0,0,0,0,0,0,0,0,0,0,0,0,0,0,0,0,0,0,0,0,0,0,0,0,0,0,0,0,0,0,0,0,0,0,0,0,0,0,0,0,0,0,0,0,0,0,0,0,0,0,0,0,0,0,0,0,0,0,0,0,0,0,0,0,0,0,0,0,0,0,0,0,0,0,0,0,0,0,0,0,0,0,0,0,0,0,0,0,0,0,0,0,0,0,0,0,0]
[4,4,0,0,4,null,"D306003",0,0,"Pneumatic Controls",0,0,0,0,{"$nulls":18},"D306003",0,0,0,0,"",0,0,0,0,0,0,0,0,0,0,{"v":0.01,"d":"1.00%"},0,0,0,0,0,0,0,0,0,0,null,"Capital",0,0,0,0,0,0,0,0,0,0,0,0,0,0,0,0,0,0,0,0,0,0,0,0,0,0,0,0,0,0,0,0,0,0,0,0,0,0,0,0,0,0,0,0,0,0,0,0,0,0,0,0,0,0,0,0,0,0,0,0,0,0,0,0,0,0,0,0,0,0,0,0,0,0,0,0,0,0,0,0,0,0,0,0,0,0,0,0,0,0,0,0,0,0,0,0,0,0,0,0,0,"Maintenance",0,0,0,0,0,0,0,0,0,0,0,0,0,0,0,0,0,0,0,0,0,0,0,0,0,0,0,0,0,0,0,0,0,0,0,0,0,0,0,0,0,0,0,0,0,0,0,0,0,0,0,0,0,0,0,0,0,0,0,0,0,0,0,0,0,0,0,0,0,0,0,0,0,0,0,0,0,0,0,0,0,0,0,0,0,0,0,0,0,0,0,0,0,0,0,0,0,0,0,0,0,null,null,"Utility",0,0,0,0,0,0,0,0,0,0,0,0,0,0,0,0,0,0,0,0,0,0,0,0,0,0,0,0,0,0,0,0,0,0,0,0,0,0,0,0,0,0,0,0,0,0,0,0,0,0,0,0,0,0,0,0,0,0,0,0,0,0,0,0,0,0,0,0,0,0,0,0,0,0,0,0,0,0,0,0,0,0,0,0,0,0,0,0,0,0,0,0,0,0,0,0,0,0,0,0,0]
[4,4,0,0,4,null,"D306005",0,0,"Gas Purging Systems",0,0,0,0,{"$nulls":18},"D306005",0,0,0,0,"",0,0,0,0,0,0,0,0,0,0,{"v":0.01,"d":"1.00%"},0,0,0,0,0,0,0,0,0,0,null,"Capital",0,0,0,0,0,0,0,0,0,0,0,0,0,0,0,0,0,0,0,0,0,0,0,0,0,0,0,0,0,0,0,0,0,0,0,0,0,0,0,0,0,0,0,0,0,0,0,0,0,0,0,0,0,0,0,0,0,0,0,0,0,0,0,0,0,0,0,0,0,0,0,0,0,0,0,0,0,0,0,0,0,0,0,0,0,0,0,0,0,0,0,0,0,0,0,0,0,0,0,0,0,"Maintenance",0,0,0,0,0,0,0,0,0,0,0,0,0,0,0,0,0,0,0,0,0,0,0,0,0,0,0,0,0,0,0,0,0,0,0,0,0,0,0,0,0,0,0,0,0,0,0,0,0,0,0,0,0,0,0,0,0,0,0,0,0,0,0,0,0,0,0,0,0,0,0,0,0,0,0,0,0,0,0,0,0,0,0,0,0,0,0,0,0,0,0,0,0,0,0,0,0,0,0,0,0,null,null,"Utility",0,0,0,0,0,0,0,0,0,0,0,0,0,0,0,0,0,0,0,0,0,0,0,0,0,0,0,0,0,0,0,0,0,0,0,0,0,0,0,0,0,0,0,0,0,0,0,0,0,0,0,0,0,0,0,0,0,0,0,0,0,0,0,0,0,0,0,0,0,0,0,0,0,0,0,0,0,0,0,0,0,0,0,0,0,0,0,0,0,0,0,0,0,0,0,0,0,0,0,0,0]
[4,4,0,0,4,null,"D309001",0,0,"General Construction Items",0,0,0,0,{"$nulls":18},"D309001",0,0,0,0,"",0,0,0,0,0,0,0,0,0,0,{"v":0.01,"d":"1.00%"},0,0,0,0,0,0,0,0,0,0,null,"Capital",0,0,0,0,0,0,0,0,0,0,0,0,0,0,0,0,0,0,0,0,0,0,0,0,0,0,0,0,0,0,0,0,0,0,0,0,0,0,0,0,0,0,0,0,0,0,0,0,0,0,0,0,0,0,0,0,0,0,0,0,0,0,0,0,0,0,0,0,0,0,0,0,0,0,0,0,0,0,0,0,0,0,0,0,0,0,0,0,0,0,0,0,0,0,0,0,0,0,0,0,0,"Maintenance",0,0,0,0,0,0,0,0,0,0,0,0,0,0,0,0,0,0,0,0,0,0,0,0,0,0,0,0,0,0,0,0,0,0,0,0,0,0,0,0,0,0,0,0,0,0,0,0,0,0,0,0,0,0,0,0,0,0,0,0,0,0,0,0,0,0,0,0,0,0,0,0,0,0,0,0,0,0,0,0,0,0,0,0,0,0,0,0,0,0,0,0,0,0,0,0,0,0,0,0,0,null,null,"Utility",0,0,0,0,0,0,0,0,0,0,0,0,0,0,0,0,0,0,0,0,0,0,0,0,0,0,0,0,0,0,0,0,0,0,0,0,0,0,0,0,0,0,0,0,0,0,0,0,0,0,0,0,0,0,0,0,0,0,0,0,0,0,0,0,0,0,0,0,0,0,0,0,0,0,0,0,0,0,0,0,0,0,0,0,0,0,0,0,0,0,0,0,0,0,0,0,0,0,0,0,0]
[2,2,0,0,2,null,"D40","Fire Protection",0,0,0,0,0,0,{"$nulls":18},"D40",0,0,0,0,"",0,0,0,0,0,0,0,0,0,0,{"v":0.01,"d":"1.00%"},0,0,0,0,0,0,0,0,0,0,null,"Capital",0,0,0,0,0,0,0,0,0,0,0,0,0,0,0,0,0,0,0,0,0,0,0,0,0,0,0,0,0,0,0,0,0,0,0,0,0,0,0,0,0,0,0,0,0,0,0,0,0,0,0,0,0,0,0,0,0,0,0,0,0,0,0,0,0,0,0,0,0,0,0,0,0,0,0,0,0,0,0,0,0,0,0,0,0,0,0,0,0,0,0,0,0,0,0,0,0,0,0,0,0,"Maintenance",0,0,0,0,0,0,0,0,0,0,0,0,0,0,0,0,0,0,0,0,0,0,0,0,0,0,0,0,0,0,0,0,0,0,0,0,0,0,0,0,0,0,0,0,0,0,0,0,0,0,0,0,0,0,0,0,0,0,0,0,0,0,0,0,0,0,0,0,0,0,0,0,0,0,0,0,0,0,0,0,0,0,0,0,0,0,0,0,0,0,0,0,0,0,0,0,0,0,0,0,0,null,null,"Utility",0,0,0,0,0,0,0,0,0,0,0,0,0,0,0,0,0,0,0,0,0,0,0,0,0,0,0,0,0,0,0,0,0,0,0,0,0,0,0,0,0,0,0,0,0,0,0,0,0,0,0,0,0,0,0,0,0,0,0,0,0,0,0,0,0,0,0,0,0,0,0,0,0,0,0,0,0,0,0,0,0,0,0,0,0,0,0,0,0,0,0,0,0,0,0,0,0,0,0,0,0]
[4,4,0,0,4,null,"D402099",0,0,"Other Standpipes",0,0,0,0,{"$nulls":18},"D402099",0,0,0,0,"",0,0,0,0,0,0,0,0,0,0,{"v":0.01,"d":"1.00%"},0,0,0,0,0,0,0,0,0,0,null,"Capital",0,0,0,0,0,0,0,0,0,0,0,0,0,0,0,0,0,0,0,0,0,0,0,0,0,0,0,0,0,0,0,0,0,0,0,0,0,0,0,0,0,0,0,0,0,0,0,0,0,0,0,0,0,0,0,0,0,0,0,0,0,0,0,0,0,0,0,0,0,0,0,0,0,0,0,0,0,0,0,0,0,0,0,0,0,0,0,0,0,0,0,0,0,0,0,0,0,0,0,0,0,"Maintenance",0,0,0,0,0,0,0,0,0,0,0,0,0,0,0,0,0,0,0,0,0,0,0,0,0,0,0,0,0,0,0,0,0,0,0,0,0,0,0,0,0,0,0,0,0,0,0,0,0,0,0,0,0,0,0,0,0,0,0,0,0,0,0,0,0,0,0,0,0,0,0,0,0,0,0,0,0,0,0,0,0,0,0,0,0,0,0,0,0,0,0,0,0,0,0,0,0,0,0,0,0,null,null,"Utility",0,0,0,0,0,0,0,0,0,0,0,0,0,0,0,0,0,0,0,0,0,0,0,0,0,0,0,0,0,0,0,0,0,0,0,0,0,0,0,0,0,0,0,0,0,0,0,0,0,0,0,0,0,0,0,0,0,0,0,0,0,0,0,0,0,0,0,0,0,0,0,0,0,0,0,0,0,0,0,0,0,0,0,0,0,0,0,0,0,0,0,0,0,0,0,0,0,0,0,0,0]
[4,4,0,0,4,null,"D409001",0,0,"Carbon Dioxide Systems",0,0,0,0,{"$nulls":18},"D409001",0,0,0,0,"",0,0,0,0,0,0,0,0,0,0,{"v":0.01,"d":"1.00%"},0,0,0,0,0,0,0,0,0,0,null,"Capital",0,0,0,0,0,0,0,0,0,0,0,0,0,0,0,0,0,0,0,0,0,0,0,0,0,0,0,0,0,0,0,0,0,0,0,0,0,0,0,0,0,0,0,0,0,0,0,0,0,0,0,0,0,0,0,0,0,0,0,0,0,0,0,0,0,0,0,0,0,0,0,0,0,0,0,0,0,0,0,0,0,0,0,0,0,0,0,0,0,0,0,0,0,0,0,0,0,0,0,0,0,"Maintenance",0,0,0,0,0,0,0,0,0,0,0,0,0,0,0,0,0,0,0,0,0,0,0,0,0,0,0,0,0,0,0,0,0,0,0,0,0,0,0,0,0,0,0,0,0,0,0,0,0,0,0,0,0,0,0,0,0,0,0,0,0,0,0,0,0,0,0,0,0,0,0,0,0,0,0,0,0,0,0,0,0,0,0,0,0,0,0,0,0,0,0,0,0,0,0,0,0,0,0,0,0,null,null,"Utility",0,0,0,0,0,0,0,0,0,0,0,0,0,0,0,0,0,0,0,0,0,0,0,0,0,0,0,0,0,0,0,0,0,0,0,0,0,0,0,0,0,0,0,0,0,0,0,0,0,0,0,0,0,0,0,0,0,0,0,0,0,0,0,0,0,0,0,0,0,0,0,0,0,0,0,0,0,0,0,0,0,0,0,0,0,0,0,0,0,0,0,0,0,0,0,0,0,0,0,0,0]
[3,3,0,0,3,null,"D5010",0,"Electrical Service & Distribution",0,0,0,0,0,{"$nulls":18},"D5010",0,0,0,0,"",0,0,0,0,0,0,0,0,0,0,{"v":0.01,"d":"1.00%"},0,0,0,0,0,0,0,0,0,0,null,"Capital",0,0,0,0,0,0,0,0,0,0,0,0,0,0,0,0,0,0,0,0,0,0,0,0,0,0,0,0,0,0,0,0,0,0,0,0,0,0,0,0,0,0,0,0,0,0,0,0,0,0,0,0,0,0,0,0,0,0,0,0,0,0,0,0,0,0,0,0,0,0,0,0,0,0,0,0,0,0,0,0,0,0,0,0,0,0,0,0,0,0,0,0,0,0,0,0,0,0,0,0,0,"Maintenance",0,0,0,0,0,0,0,0,0,0,0,0,0,0,0,0,0,0,0,0,0,0,0,0,0,0,0,0,0,0,0,0,0,0,0,0,0,0,0,0,0,0,0,0,0,0,0,0,0,0,0,0,0,0,0,0,0,0,0,0,0,0,0,0,0,0,0,0,0,0,0,0,0,0,0,0,0,0,0,0,0,0,0,0,0,0,0,0,0,0,0,0,0,0,0,0,0,0,0,0,0,null,null,"Utility",0,0,0,0,0,0,0,0,0,0,0,0,0,0,0,0,0,0,0,0,0,0,0,0,0,0,0,0,0,0,0,0,0,0,0,0,0,0,0,0,0,0,0,0,0,0,0,0,0,0,0,0,0,0,0,0,0,0,0,0,0,0,0,0,0,0,0,0,0,0,0,0,0,0,0,0,0,0,0,0,0,0,0,0,0,0,0,0,0,0,0,0,0,0,0,0,0,0,0,0,0]
[4,4,0,0,4,null,"D501006",0,0,"Enclosed Circuit Breakers",0,0,0,0,{"$nulls":18},"D501006",0,0,0,0,"",0,0,0,0,0,0,0,0,0,0,{"v":0.01,"d":"1.00%"},0,0,0,0,0,0,0,0,0,0,null,"Capital",0,0,0,0,0,0,0,0,0,0,0,0,0,0,0,0,0,0,0,0,0,0,0,0,0,0,0,0,0,0,0,0,0,0,0,0,0,0,0,0,0,0,0,0,0,0,0,0,0,0,0,0,0,0,0,0,0,0,0,0,0,0,0,0,0,0,0,0,0,0,0,0,0,0,0,0,0,0,0,0,0,0,0,0,0,0,0,0,0,0,0,0,0,0,0,0,0,0,0,0,0,"Maintenance",0,0,0,0,0,0,0,0,0,0,0,0,0,0,0,0,0,0,0,0,0,0,0,0,0,0,0,0,0,0,0,0,0,0,0,0,0,0,0,0,0,0,0,0,0,0,0,0,0,0,0,0,0,0,0,0,0,0,0,0,0,0,0,0,0,0,0,0,0,0,0,0,0,0,0,0,0,0,0,0,0,0,0,0,0,0,0,0,0,0,0,0,0,0,0,0,0,0,0,0,0,null,null,"Utility",0,0,0,0,0,0,0,0,0,0,0,0,0,0,0,0,0,0,0,0,0,0,0,0,0,0,0,0,0,0,0,0,0,0,0,0,0,0,0,0,0,0,0,0,0,0,0,0,0,0,0,0,0,0,0,0,0,0,0,0,0,0,0,0,0,0,0,0,0,0,0,0,0,0,0,0,0,0,0,0,0,0,0,0,0,0,0,0,0,0,0,0,0,0,0,0,0,0,0,0,0]
["Other 1","Other 1",0,0,"Other 1",null,"D501098",0,0,"Other",0,0,0,0,{"$nulls":18},"D501098",0,0,0,0,"",0,0,0,0,0,0,0,0,0,0,{"v":0.01,"d":"1.00%"},0,0,0,0,0,0,0,0,0,0,null,"Capital",0,0,0,0,0,0,0,0,0,0,0,0,0,0,0,0,0,0,0,0,0,0,0,0,0,0,0,0,0,0,0,0,0,0,0,0,0,0,0,0,0,0,0,0,0,0,0,0,0,0,0,0,0,0,0,0,0,0,0,0,0,0,0,0,0,0,0,0,0,0,0,0,0,0,0,0,0,0,0,0,0,0,0,0,0,0,0,0,0,0,0,0,0,0,0,0,0,0,0,0,0,"Maintenance",0,0,0,0,0,0,0,0,0,0,0,0,0,0,0,0,0,0,0,0,0,0,0,0,0,0,0,0,0,0,0,0,0,0,0,0,0,0,0,0,0,0,0,0,0,0,0,0,0,0,0,0,0,0,0,0,0,0,0,0,0,0,0,0,0,0,0,0,0,0,0,0,0,0,0,0,0,0,0,0,0,0,0,0,0,0,0,0,0,0,0,0,0,0,0,0,0,0,0,0,0,null,null,"Utility",0,0,0,0,0,0,0,0,0,0,0,0,0,0,0,0,0,0,0,0,0,0,0,0,0,0,0,0,0,0,0,0,0,0,0,0,0,0,0,0,0,0,0,0,0,0,0,0,0,0,0,0,0,0,0,0,0,0,0,0,0,0,0,0,0,0,0,0,0,0,0,0,0,0,0,0,0,0,0,0,0,0,0,0,0,0,0,0,0,0,0,0,0,0,0,0,0,0,0,0,0]
[4,4,0,0,4,null,"D503003",0,0,"Nurse Call Systems",0,0,0,0,{"$nulls":18},"D503003",0,0,0,0,"",0,0,0,0,0,0,0,0,0,0,{"v":0.01,"d":"1.00%"},0,0,0,0,0,0,0,0,0,0,null,"Capital",0,0,0,0,0,0,0,0,0,0,0,0,0,0,0,0,0,0,0,0,0,0,0,0,0,0,0,0,0,0,0,0,0,0,0,0,0,0,0,0,0,0,0,0,0,0,0,0,0,0,0,0,0,0,0,0,0,0,0,0,0,0,0,0,0,0,0,0,0,0,0,0,0,0,0,0,0,0,0,0,0,0,0,0,0,0,0,0,0,0,0,0,0,0,0,0,0,0,0,0,0,"Maintenance",0,0,0,0,0,0,0,0,0,0,0,0,0,0,0,0,0,0,0,0,0,0,0,0,0,0,0,0,0,0,0,0,0,0,0,0,0,0,0,0,0,0,0,0,0,0,0,0,0,0,0,0,0,0,0,0,0,0,0,0,0,0,0,0,0,0,0,0,0,0,0,0,0,0,0,0,0,0,0,0,0,0,0,0,0,0,0,0,0,0,0,0,0,0,0,0,0,0,0,0,0,null,null,"Utility",0,0,0,0,0,0,0,0,0,0,0,0,0,0,0,0,0,0,0,0,0,0,0,0,0,0,0,0,0,0,0,0,0,0,0,0,0,0,0,0,0,0,0,0,0,0,0,0,0,0,0,0,0,0,0,0,0,0,0,0,0,0,0,0,0,0,0,0,0,0,0,0,0,0,0,0,0,0,0,0,0,0,0,0,0,0,0,0,0,0,0,0,0,0,0,0,0,0,0,0,0]
[4,4,0,0,4,null,"D503099",0,0,"Other Communications And Alarm Systems",0,0,0,0,{"$nulls":18},"D503099",0,0,0,0,"",0,0,0,0,0,0,0,0,0,0,{"v":0.01,"d":"1.00%"},0,0,0,0,0,0,0,0,0,0,null,"Capital",0,0,0,0,0,0,0,0,0,0,0,0,0,0,0,0,0,0,0,0,0,0,0,0,0,0,0,0,0,0,0,0,0,0,0,0,0,0,0,0,0,0,0,0,0,0,0,0,0,0,0,0,0,0,0,0,0,0,0,0,0,0,0,0,0,0,0,0,0,0,0,0,0,0,0,0,0,0,0,0,0,0,0,0,0,0,0,0,0,0,0,0,0,0,0,0,0,0,0,0,0,"Maintenance",0,0,0,0,0,0,0,0,0,0,0,0,0,0,0,0,0,0,0,0,0,0,0,0,0,0,0,0,0,0,0,0,0,0,0,0,0,0,0,0,0,0,0,0,0,0,0,0,0,0,0,0,0,0,0,0,0,0,0,0,0,0,0,0,0,0,0,0,0,0,0,0,0,0,0,0,0,0,0,0,0,0,0,0,0,0,0,0,0,0,0,0,0,0,0,0,0,0,0,0,0,null,null,"Utility",0,0,0,0,0,0,0,0,0,0,0,0,0,0,0,0,0,0,0,0,0,0,0,0,0,0,0,0,0,0,0,0,0,0,0,0,0,0,0,0,0,0,0,0,0,0,0,0,0,0,0,0,0,0,0,0,0,0,0,0,0,0,0,0,0,0,0,0,0,0,0,0,0,0,0,0,0,0,0,0,0,0,0,0,0,0,0,0,0,0,0,0,0,0,0,0,0,0,0,0,0]
[4,4,0,0,4,null,"D509005",0,0,"Electric Heating",0,0,0,0,{"$nulls":18},"D509005",0,0,0,0,"",0,0,0,0,0,0,0,0,0,0,{"v":0.01,"d":"1.00%"},0,0,0,0,0,0,0,0,0,0,null,"Capital",0,0,0,0,0,0,0,0,0,0,0,0,0,0,0,0,0,0,0,0,0,0,0,0,0,0,0,0,0,0,0,0,0,0,0,0,0,0,0,0,0,0,0,0,0,0,0,0,0,0,0,0,0,0,0,0,0,0,0,0,0,0,0,0,0,0,0,0,0,0,0,0,0,0,0,0,0,0,0,0,0,0,0,0,0,0,0,0,0,0,0,0,0,0,0,0,0,0,0,0,0,"Maintenance",0,0,0,0,0,0,0,0,0,0,0,0,0,0,0,0,0,0,0,0,0,0,0,0,0,0,0,0,0,0,0,0,0,0,0,0,0,0,0,0,0,0,0,0,0,0,0,0,0,0,0,0,0,0,0,0,0,0,0,0,0,0,0,0,0,0,0,0,0,0,0,0,0,0,0,0,0,0,0,0,0,0,0,0,0,0,0,0,0,0,0,0,0,0,0,0,0,0,0,0,0,null,null,"Utility",0,0,0,0,0,0,0,0,0,0,0,0,0,0,0,0,0,0,0,0,0,0,0,0,0,0,0,0,0,0,0,0,0,0,0,0,0,0,0,0,0,0,0,0,0,0,0,0,0,0,0,0,0,0,0,0,0,0,0,0,0,0,0,0,0,0,0,0,0,0,0,0,0,0,0,0,0,0,0,0,0,0,0,0,0,0,0,0,0,0,0,0,0,0,0,0,0,0,0,0,0]
[4,4,0,0,4,null,"E101002",0,0,"Registration Equipment",0,0,0,0,{"$nulls":18},"E101002",0,0,0,0,"",0,0,0,0,0,0,0,0,0,0,{"v":0.01,"d":"1.00%"},0,0,0,0,0,0,0,0,0,0,null,"Capital",0,0,0,0,0,0,0,0,0,0,0,0,0,0,0,0,0,0,0,0,0,0,0,0,0,0,0,0,0,0,0,0,0,0,0,0,0,0,0,0,0,0,0,0,0,0,0,0,0,0,0,0,0,0,0,0,0,0,0,0,0,0,0,0,0,0,0,0,0,0,0,0,0,0,0,0,0,0,0,0,0,0,0,0,0,0,0,0,0,0,0,0,0,0,0,0,0,0,0,0,0,"Maintenance",0,0,0,0,0,0,0,0,0,0,0,0,0,0,0,0,0,0,0,0,0,0,0,0,0,0,0,0,0,0,0,0,0,0,0,0,0,0,0,0,0,0,0,0,0,0,0,0,0,0,0,0,0,0,0,0,0,0,0,0,0,0,0,0,0,0,0,0,0,0,0,0,0,0,0,0,0,0,0,0,0,0,0,0,0,0,0,0,0,0,0,0,0,0,0,0,0,0,0,0,0,null,null,"Utility",0,0,0,0,0,0,0,0,0,0,0,0,0,0,0,0,0,0,0,0,0,0,0,0,0,0,0,0,0,0,0,0,0,0,0,0,0,0,0,0,0,0,0,0,0,0,0,0,0,0,0,0,0,0,0,0,0,0,0,0,0,0,0,0,0,0,0,0,0,0,0,0,0,0,0,0,0,0,0,0,0,0,0,0,0,0,0,0,0,0,0,0,0,0,0,0,0,0,0,0,0]
["Other 1","Other 1",0,0,"Other 1",null,"E101098",0,0,"Other",0,0,0,0,{"$nulls":18},"E101098",0,0,0,0,"",0,0,0,0,0,0,0,0,0,0,{"v":0.01,"d":"1.00%"},0,0,0,0,0,0,0,0,0,0,null,"Capital",0,0,0,0,0,0,0,0,0,0,0,0,0,0,0,0,0,0,0,0,0,0,0,0,0,0,0,0,0,0,0,0,0,0,0,0,0,0,0,0,0,0,0,0,0,0,0,0,0,0,0,0,0,0,0,0,0,0,0,0,0,0,0,0,0,0,0,0,0,0,0,0,0,0,0,0,0,0,0,0,0,0,0,0,0,0,0,0,0,0,0,0,0,0,0,0,0,0,0,0,0,"Maintenance",0,0,0,0,0,0,0,0,0,0,0,0,0,0,0,0,0,0,0,0,0,0,0,0,0,0,0,0,0,0,0,0,0,0,0,0,0,0,0,0,0,0,0,0,0,0,0,0,0,0,0,0,0,0,0,0,0,0,0,0,0,0,0,0,0,0,0,0,0,0,0,0,0,0,0,0,0,0,0,0,0,0,0,0,0,0,0,0,0,0,0,0,0,0,0,0,0,0,0,0,0,null,null,"Utility",0,0,0,0,0,0,0,0,0,0,0,0,0,0,0,0,0,0,0,0,0,0,0,0,0,0,0,0,0,0,0,0,0,0,0,0,0,0,0,0,0,0,0,0,0,0,0,0,0,0,0,0,0,0,0,0,0,0,0,0,0,0,0,0,0,0,0,0,0,0,0,0,0,0,0,0,0,0,0,0,0,0,0,0,0,0,0,0,0,0,0,0,0,0,0,0,0,0,0,0,0]
[4,4,0,0,4,null,"E102003",0,0,"Laboratory Equipment",0,0,0,0,{"$nulls":18},"E102003",0,0,0,0,"",0,0,0,0,0,0,0,0,0,0,{"v":0.01,"d":"1.00%"},0,0,0,0,0,0,0,0,0,0,null,"Capital",0,0,0,0,0,0,0,0,0,0,0,0,0,0,0,0,0,0,0,0,0,0,0,0,0,0,0,0,0,0,0,0,0,0,0,0,0,0,0,0,0,0,0,0,0,0,0,0,0,0,0,0,0,0,0,0,0,0,0,0,0,0,0,0,0,0,0,0,0,0,0,0,0,0,0,0,0,0,0,0,0,0,0,0,0,0,0,0,0,0,0,0,0,0,0,0,0,0,0,0,0,"Maintenance",0,0,0,0,0,0,0,0,0,0,0,0,0,0,0,0,0,0,0,0,0,0,0,0,0,0,0,0,0,0,0,0,0,0,0,0,0,0,0,0,0,0,0,0,0,0,0,0,0,0,0,0,0,0,0,0,0,0,0,0,0,0,0,0,0,0,0,0,0,0,0,0,0,0,0,0,0,0,0,0,0,0,0,0,0,0,0,0,0,0,0,0,0,0,0,0,0,0,0,0,0,null,null,"Utility",0,0,0,0,0,0,0,0,0,0,0,0,0,0,0,0,0,0,0,0,0,0,0,0,0,0,0,0,0,0,0,0,0,0,0,0,0,0,0,0,0,0,0,0,0,0,0,0,0,0,0,0,0,0,0,0,0,0,0,0,0,0,0,0,0,0,0,0,0,0,0,0,0,0,0,0,0,0,0,0,0,0,0,0,0,0,0,0,0,0,0,0,0,0,0,0,0,0,0,0,0]
[4,4,0,0,4,null,"E103001",0,0,"Parking Control Equipment",0,0,0,0,{"$nulls":18},"E103001",0,0,0,0,"",0,0,0,0,0,0,0,0,0,0,{"v":0.01,"d":"1.00%"},0,0,0,0,0,0,0,0,0,0,null,"Capital",0,0,0,0,0,0,0,0,0,0,0,0,0,0,0,0,0,0,0,0,0,0,0,0,0,0,0,0,0,0,0,0,0,0,0,0,0,0,0,0,0,0,0,0,0,0,0,0,0,0,0,0,0,0,0,0,0,0,0,0,0,0,0,0,0,0,0,0,0,0,0,0,0,0,0,0,0,0,0,0,0,0,0,0,0,0,0,0,0,0,0,0,0,0,0,0,0,0,0,0,0,"Maintenance",0,0,0,0,0,0,0,0,0,0,0,0,0,0,0,0,0,0,0,0,0,0,0,0,0,0,0,0,0,0,0,0,0,0,0,0,0,0,0,0,0,0,0,0,0,0,0,0,0,0,0,0,0,0,0,0,0,0,0,0,0,0,0,0,0,0,0,0,0,0,0,0,0,0,0,0,0,0,0,0,0,0,0,0,0,0,0,0,0,0,0,0,0,0,0,0,0,0,0,0,0,null,null,"Utility",0,0,0,0,0,0,0,0,0,0,0,0,0,0,0,0,0,0,0,0,0,0,0,0,0,0,0,0,0,0,0,0,0,0,0,0,0,0,0,0,0,0,0,0,0,0,0,0,0,0,0,0,0,0,0,0,0,0,0,0,0,0,0,0,0,0,0,0,0,0,0,0,0,0,0,0,0,0,0,0,0,0,0,0,0,0,0,0,0,0,0,0,0,0,0,0,0,0,0,0,0]
["Other 2","Other 2",0,0,"Other 2",null,"E103097",0,0,"Other",0,0,0,0,{"$nulls":18},"E103097",0,0,0,0,"",0,0,0,0,0,0,0,0,0,0,{"v":0.01,"d":"1.00%"},0,0,0,0,0,0,0,0,0,0,null,"Capital",0,0,0,0,0,0,0,0,0,0,0,0,0,0,0,0,0,0,0,0,0,0,0,0,0,0,0,0,0,0,0,0,0,0,0,0,0,0,0,0,0,0,0,0,0,0,0,0,0,0,0,0,0,0,0,0,0,0,0,0,0,0,0,0,0,0,0,0,0,0,0,0,0,0,0,0,0,0,0,0,0,0,0,0,0,0,0,0,0,0,0,0,0,0,0,0,0,0,0,0,0,"Maintenance",0,0,0,0,0,0,0,0,0,0,0,0,0,0,0,0,0,0,0,0,0,0,0,0,0,0,0,0,0,0,0,0,0,0,0,0,0,0,0,0,0,0,0,0,0,0,0,0,0,0,0,0,0,0,0,0,0,0,0,0,0,0,0,0,0,0,0,0,0,0,0,0,0,0,0,0,0,0,0,0,0,0,0,0,0,0,0,0,0,0,0,0,0,0,0,0,0,0,0,0,0,null,null,"Utility",0,0,0,0,0,0,0,0,0,0,0,0,0,0,0,0,0,0,0,0,0,0,0,0,0,0,0,0,0,0,0,0,0,0,0,0,0,0,0,0,0,0,0,0,0,0,0,0,0,0,0,0,0,0,0,0,0,0,0,0,0,0,0,0,0,0,0,0,0,0,0,0,0,0,0,0,0,0,0,0,0,0,0,0,0,0,0,0,0,0,0,0,0,0,0,0,0,0,0,0,0]
[4,4,0,0,4,null,"E109003",0,0,"Waste Handling Equipment",0,0,0,0,{"$nulls":18},"E109003",0,0,0,0,"",0,0,0,0,0,0,0,0,0,0,{"v":0.01,"d":"1.00%"},0,0,0,0,0,0,0,0,0,0,null,"Capital",0,0,0,0,0,0,0,0,0,0,0,0,0,0,0,0,0,0,0,0,0,0,0,0,0,0,0,0,0,0,0,0,0,0,0,0,0,0,0,0,0,0,0,0,0,0,0,0,0,0,0,0,0,0,0,0,0,0,0,0,0,0,0,0,0,0,0,0,0,0,0,0,0,0,0,0,0,0,0,0,0,0,0,0,0,0,0,0,0,0,0,0,0,0,0,0,0,0,0,0,0,"Maintenance",0,0,0,0,0,0,0,0,0,0,0,0,0,0,0,0,0,0,0,0,0,0,0,0,0,0,0,0,0,0,0,0,0,0,0,0,0,0,0,0,0,0,0,0,0,0,0,0,0,0,0,0,0,0,0,0,0,0,0,0,0,0,0,0,0,0,0,0,0,0,0,0,0,0,0,0,0,0,0,0,0,0,0,0,0,0,0,0,0,0,0,0,0,0,0,0,0,0,0,0,0,null,null,"Utility",0,0,0,0,0,0,0,0,0,0,0,0,0,0,0,0,0,0,0,0,0,0,0,0,0,0,0,0,0,0,0,0,0,0,0,0,0,0,0,0,0,0,0,0,0,0,0,0,0,0,0,0,0,0,0,0,0,0,0,0,0,0,0,0,0,0,0,0,0,0,0,0,0,0,0,0,0,0,0,0,0,0,0,0,0,0,0,0,0,0,0,0,0,0,0,0,0,0,0,0,0]
["Other 2","Other 2",0,0,"Other 2",null,"E109097",0,0,"Other",0,0,0,0,{"$nulls":18},"E109097",0,0,0,0,"",0,0,0,0,0,0,0,0,0,0,{"v":0.01,"d":"1.00%"},0,0,0,0,0,0,0,0,0,0,null,"Capital",0,0,0,0,0,0,0,0,0,0,0,0,0,0,0,0,0,0,0,0,0,0,0,0,0,0,0,0,0,0,0,0,0,0,0,0,0,0,0,0,0,0,0,0,0,0,0,0,0,0,0,0,0,0,0,0,0,0,0,0,0,0,0,0,0,0,0,0,0,0,0,0,0,0,0,0,0,0,0,0,0,0,0,0,0,0,0,0,0,0,0,0,0,0,0,0,0,0,0,0,0,"Maintenance",0,0,0,0,0,0,0,0,0,0,0,0,0,0,0,0,0,0,0,0,0,0,0,0,0,0,0,0,0,0,0,0,0,0,0,0,0,0,0,0,0,0,0,0,0,0,0,0,0,0,0,0,0,0,0,0,0,0,0,0,0,0,0,0,0,0,0,0,0,0,0,0,0,0,0,0,0,0,0,0,0,0,0,0,0,0,0,0,0,0,0,0,0,0,0,0,0,0,0,0,0,null,null,"Utility",0,0,0,0,0,0,0,0,0,0,0,0,0,0,0,0,0,0,0,0,0,0,0,0,0,0,0,0,0,0,0,0,0,0,0,0,0,0,0,0,0,0,0,0,0,0,0,0,0,0,0,0,0,0,0,0,0,0,0,0,0,0,0,0,0,0,0,0,0,0,0,0,0,0,0,0,0,0,0,0,0,0,0,0,0,0,0,0,0,0,0,0,0,0,0,0,0,0,0,0,0]
[4,4,0,0,4,null,"E201005",0,0,"Fixed Interior Landscaping",0,0,0,0,{"$nulls":18},"E201005",0,0,0,0,"",0,0,0,0,0,0,0,0,0,0,{"v":0.01,"d":"1.00%"},0,0,0,0,0,0,0,0,0,0,null,"Capital",0,0,0,0,0,0,0,0,0,0,0,0,0,0,0,0,0,0,0,0,0,0,0,0,0,0,0,0,0,0,0,0,0,0,0,0,0,0,0,0,0,0,0,0,0,0,0,0,0,0,0,0,0,0,0,0,0,0,0,0,0,0,0,0,0,0,0,0,0,0,0,0,0,0,0,0,0,0,0,0,0,0,0,0,0,0,0,0,0,0,0,0,0,0,0,0,0,0,0,0,0,"Maintenance",0,0,0,0,0,0,0,0,0,0,0,0,0,0,0,0,0,0,0,0,0,0,0,0,0,0,0,0,0,0,0,0,0,0,0,0,0,0,0,0,0,0,0,0,0,0,0,0,0,0,0,0,0,0,0,0,0,0,0,0,0,0,0,0,0,0,0,0,0,0,0,0,0,0,0,0,0,0,0,0,0,0,0,0,0,0,0,0,0,0,0,0,0,0,0,0,0,0,0,0,0,null,null,"Utility",0,0,0,0,0,0,0,0,0,0,0,0,0,0,0,0,0,0,0,0,0,0,0,0,0,0,0,0,0,0,0,0,0,0,0,0,0,0,0,0,0,0,0,0,0,0,0,0,0,0,0,0,0,0,0,0,0,0,0,0,0,0,0,0,0,0,0,0,0,0,0,0,0,0,0,0,0,0,0,0,0,0,0,0,0,0,0,0,0,0,0,0,0,0,0,0,0,0,0,0,0]
[4,4,0,0,4,null,"E202003",0,0,"Freestanding Furniture",0,0,0,0,{"$nulls":18},"E202003",0,0,0,0,"",0,0,0,0,0,0,0,0,0,0,{"v":0.01,"d":"1.00%"},0,0,0,0,0,0,0,0,0,0,null,"Capital",0,0,0,0,0,0,0,0,0,0,0,0,0,0,0,0,0,0,0,0,0,0,0,0,0,0,0,0,0,0,0,0,0,0,0,0,0,0,0,0,0,0,0,0,0,0,0,0,0,0,0,0,0,0,0,0,0,0,0,0,0,0,0,0,0,0,0,0,0,0,0,0,0,0,0,0,0,0,0,0,0,0,0,0,0,0,0,0,0,0,0,0,0,0,0,0,0,0,0,0,0,"Maintenance",0,0,0,0,0,0,0,0,0,0,0,0,0,0,0,0,0,0,0,0,0,0,0,0,0,0,0,0,0,0,0,0,0,0,0,0,0,0,0,0,0,0,0,0,0,0,0,0,0,0,0,0,0,0,0,0,0,0,0,0,0,0,0,0,0,0,0,0,0,0,0,0,0,0,0,0,0,0,0,0,0,0,0,0,0,0,0,0,0,0,0,0,0,0,0,0,0,0,0,0,0,null,null,"Utility",0,0,0,0,0,0,0,0,0,0,0,0,0,0,0,0,0,0,0,0,0,0,0,0,0,0,0,0,0,0,0,0,0,0,0,0,0,0,0,0,0,0,0,0,0,0,0,0,0,0,0,0,0,0,0,0,0,0,0,0,0,0,0,0,0,0,0,0,0,0,0,0,0,0,0,0,0,0,0,0,0,0,0,0,0,0,0,0,0,0,0,0,0,0,0,0,0,0,0,0,0]
[2,2,0,0,2,null,"F10","Special Construction",0,0,0,0,0,0,{"$nulls":18},"F10",0,0,0,0,"",0,0,0,0,0,0,0,0,0,0,{"v":0.01,"d":"1.00%"},0,0,0,0,0,0,0,0,0,0,null,"Capital",0,0,0,0,0,0,0,0,0,0,0,0,0,0,0,0,0,0,0,0,0,0,0,0,0,0,0,0,0,0,0,0,0,0,0,0,0,0,0,0,0,0,0,0,0,0,0,0,0,0,0,0,0,0,0,0,0,0,0,0,0,0,0,0,0,0,0,0,0,0,0,0,0,0,0,0,0,0,0,0,0,0,0,0,0,0,0,0,0,0,0,0,0,0,0,0,0,0,0,0,0,"Maintenance",0,0,0,0,0,0,0,0,0,0,0,0,0,0,0,0,0,0,0,0,0,0,0,0,0,0,0,0,0,0,0,0,0,0,0,0,0,0,0,0,0,0,0,0,0,0,0,0,0,0,0,0,0,0,0,0,0,0,0,0,0,0,0,0,0,0,0,0,0,0,0,0,0,0,0,0,0,0,0,0,0,0,0,0,0,0,0,0,0,0,0,0,0,0,0,0,0,0,0,0,0,null,null,"Utility",0,0,0,0,0,0,0,0,0,0,0,0,0,0,0,0,0,0,0,0,0,0,0,0,0,0,0,0,0,0,0,0,0,0,0,0,0,0,0,0,0,0,0,0,0,0,0,0,0,0,0,0,0,0,0,0,0,0,0,0,0,0,0,0,0,0,0,0,0,0,0,0,0,0,0,0,0,0,0,0,0,0,0,0,0,0,0,0,0,0,0,0,0,0,0,0,0,0,0,0,0]
[4,4,0,0,4,null,"F102002",0,0,"Integrated Assemblies",0,0,0,0,{"$nulls":18},"F102002",0,0,0,0,"",0,0,0,0,0,0,0,0,0,0,{"v":0.01,"d":"1.00%"},0,0,0,0,0,0,0,0,0,0,null,"Capital",0,0,0,0,0,0,0,0,0,0,0,0,0,0,0,0,0,0,0,0,0,0,0,0,0,0,0,0,0,0,0,0,0,0,0,0,0,0,0,0,0,0,0,0,0,0,0,0,0,0,0,0,0,0,0,0,0,0,0,0,0,0,0,0,0,0,0,0,0,0,0,0,0,0,0,0,0,0,0,0,0,0,0,0,0,0,0,0,0,0,0,0,0,0,0,0,0,0,0,0,0,"Maintenance",0,0,0,0,0,0,0,0,0,0,0,0,0,0,0,0,0,0,0,0,0,0,0,0,0,0,0,0,0,0,0,0,0,0,0,0,0,0,0,0,0,0,0,0,0,0,0,0,0,0,0,0,0,0,0,0,0,0,0,0,0,0,0,0,0,0,0,0,0,0,0,0,0,0,0,0,0,0,0,0,0,0,0,0,0,0,0,0,0,0,0,0,0,0,0,0,0,0,0,0,0,null,null,"Utility",0,0,0,0,0,0,0,0,0,0,0,0,0,0,0,0,0,0,0,0,0,0,0,0,0,0,0,0,0,0,0,0,0,0,0,0,0,0,0,0,0,0,0,0,0,0,0,0,0,0,0,0,0,0,0,0,0,0,0,0,0,0,0,0,0,0,0,0,0,0,0,0,0,0,0,0,0,0,0,0,0,0,0,0,0,0,0,0,0,0,0,0,0,0,0,0,0,0,0,0,0]
[3,3,0,0,3,null,"F1030",0,"Special Construction Systems",0,0,0,0,0,{"$nulls":18},"F1030",0,0,0,0,"",0,0,0,0,0,0,0,0,0,0,{"v":0.01,"d":"1.00%"},0,0,0,0,0,0,0,0,0,0,null,"Capital",0,0,0,0,0,0,0,0,0,0,0,0,0,0,0,0,0,0,0,0,0,0,0,0,0,0,0,0,0,0,0,0,0,0,0,0,0,0,0,0,0,0,0,0,0,0,0,0,0,0,0,0,0,0,0,0,0,0,0,0,0,0,0,0,0,0,0,0,0,0,0,0,0,0,0,0,0,0,0,0,0,0,0,0,0,0,0,0,0,0,0,0,0,0,0,0,0,0,0,0,0,"Maintenance",0,0,0,0,0,0,0,0,0,0,0,0,0,0,0,0,0,0,0,0,0,0,0,0,0,0,0,0,0,0,0,0,0,0,0,0,0,0,0,0,0,0,0,0,0,0,0,0,0,0,0,0,0,0,0,0,0,0,0,0,0,0,0,0,0,0,0,0,0,0,0,0,0,0,0,0,0,0,0,0,0,0,0,0,0,0,0,0,0,0,0,0,0,0,0,0,0,0,0,0,0,null,null,"Utility",0,0,0,0,0,0,0,0,0,0,0,0,0,0,0,0,0,0,0,0,0,0,0,0,0,0,0,0,0,0,0,0,0,0,0,0,0,0,0,0,0,0,0,0,0,0,0,0,0,0,0,0,0,0,0,0,0,0,0,0,0,0,0,0,0,0,0,0,0,0,0,0,0,0,0,0,0,0,0,0,0,0,0,0,0,0,0,0,0,0,0,0,0,0,0,0,0,0,0,0,0]
["Other 1","Other 1",0,0,"Other 1",null,"F103098",0,0,"Other",0,0,0,0,{"$nulls":18},"F103098",0,0,0,0,"",0,0,0,0,0,0,0,0,0,0,{"v":0.01,"d":"1.00%"},0,0,0,0,0,0,0,0,0,0,null,"Capital",0,0,0,0,0,0,0,0,0,0,0,0,0,0,0,0,0,0,0,0,0,0,0,0,0,0,0,0,0,0,0,0,0,0,0,0,0,0,0,0,0,0,0,0,0,0,0,0,0,0,0,0,0,0,0,0,0,0,0,0,0,0,0,0,0,0,0,0,0,0,0,0,0,0,0,0,0,0,0,0,0,0,0,0,0,0,0,0,0,0,0,0,0,0,0,0,0,0,0,0,0,"Maintenance",0,0,0,0,0,0,0,0,0,0,0,0,0,0,0,0,0,0,0,0,0,0,0,0,0,0,0,0,0,0,0,0,0,0,0,0,0,0,0,0,0,0,0,0,0,0,0,0,0,0,0,0,0,0,0,0,0,0,0,0,0,0,0,0,0,0,0,0,0,0,0,0,0,0,0,0,0,0,0,0,0,0,0,0,0,0,0,0,0,0,0,0,0,0,0,0,0,0,0,0,0,null,null,"Utility",0,0,0,0,0,0,0,0,0,0,0,0,0,0,0,0,0,0,0,0,0,0,0,0,0,0,0,0,0,0,0,0,0,0,0,0,0,0,0,0,0,0,0,0,0,0,0,0,0,0,0,0,0,0,0,0,0,0,0,0,0,0,0,0,0,0,0,0,0,0,0,0,0,0,0,0,0,0,0,0,0,0,0,0,0,0,0,0,0,0,0,0,0,0,0,0,0,0,0,0,0]
["Other 1","Other 1",0,0,"Other 1",null,"F104098",0,0,"Other",0,0,0,0,{"$nulls":18},"F104098",0,0,0,0,"",0,0,0,0,0,0,0,0,0,0,{"v":0.01,"d":"1.00%"},0,0,0,0,0,0,0,0,0,0,null,"Capital",0,0,0,0,0,0,0,0,0,0,0,0,0,0,0,0,0,0,0,0,0,0,0,0,0,0,0,0,0,0,0,0,0,0,0,0,0,0,0,0,0,0,0,0,0,0,0,0,0,0,0,0,0,0,0,0,0,0,0,0,0,0,0,0,0,0,0,0,0,0,0,0,0,0,0,0,0,0,0,0,0,0,0,0,0,0,0,0,0,0,0,0,0,0,0,0,0,0,0,0,0,"Maintenance",0,0,0,0,0,0,0,0,0,0,0,0,0,0,0,0,0,0,0,0,0,0,0,0,0,0,0,0,0,0,0,0,0,0,0,0,0,0,0,0,0,0,0,0,0,0,0,0,0,0,0,0,0,0,0,0,0,0,0,0,0,0,0,0,0,0,0,0,0,0,0,0,0,0,0,0,0,0,0,0,0,0,0,0,0,0,0,0,0,0,0,0,0,0,0,0,0,0,0,0,0,null,null,"Utility",0,0,0,0,0,0,0,0,0,0,0,0,0,0,0,0,0,0,0,0,0,0,0,0,0,0,0,0,0,0,0,0,0,0,0,0,0,0,0,0,0,0,0,0,0,0,0,0,0,0,0,0,0,0,0,0,0,0,0,0,0,0,0,0,0,0,0,0,0,0,0,0,0,0,0,0,0,0,0,0,0,0,0,0,0,0,0,0,0,0,0,0,0,0,0,0,0,0,0,0,0]
[2,2,0,0,2,null,"F20","Selective Building Demolition",0,0,0,0,0,0,{"$nulls":18},"F20",0,0,0,0,"",0,0,0,0,0,0,0,0,0,0,{"v":0.01,"d":"1.00%"},0,0,0,0,0,0,0,0,0,0,null,"Capital",0,0,0,0,0,0,0,0,0,0,0,0,0,0,0,0,0,0,0,0,0,0,0,0,0,0,0,0,0,0,0,0,0,0,0,0,0,0,0,0,0,0,0,0,0,0,0,0,0,0,0,0,0,0,0,0,0,0,0,0,0,0,0,0,0,0,0,0,0,0,0,0,0,0,0,0,0,0,0,0,0,0,0,0,0,0,0,0,0,0,0,0,0,0,0,0,0,0,0,0,0,"Maintenance",0,0,0,0,0,0,0,0,0,0,0,0,0,0,0,0,0,0,0,0,0,0,0,0,0,0,0,0,0,0,0,0,0,0,0,0,0,0,0,0,0,0,0,0,0,0,0,0,0,0,0,0,0,0,0,0,0,0,0,0,0,0,0,0,0,0,0,0,0,0,0,0,0,0,0,0,0,0,0,0,0,0,0,0,0,0,0,0,0,0,0,0,0,0,0,0,0,0,0,0,0,null,null,"Utility",0,0,0,0,0,0,0,0,0,0,0,0,0,0,0,0,0,0,0,0,0,0,0,0,0,0,0,0,0,0,0,0,0,0,0,0,0,0,0,0,0,0,0,0,0,0,0,0,0,0,0,0,0,0,0,0,0,0,0,0,0,0,0,0,0,0,0,0,0,0,0,0,0,0,0,0,0,0,0,0,0,0,0,0,0,0,0,0,0,0,0,0,0,0,0,0,0,0,0,0,0]
[4,4,0,0,4,null,"F201005",0,0,"Conveying Systems",0,0,0,0,{"$nulls":18},"F201005",0,0,0,0,"",0,0,0,0,0,0,0,0,0,0,{"v":0.01,"d":"1.00%"},0,0,0,0,0,0,0,0,0,0,null,"Capital",0,0,0,0,0,0,0,0,0,0,0,0,0,0,0,0,0,0,0,0,0,0,0,0,0,0,0,0,0,0,0,0,0,0,0,0,0,0,0,0,0,0,0,0,0,0,0,0,0,0,0,0,0,0,0,0,0,0,0,0,0,0,0,0,0,0,0,0,0,0,0,0,0,0,0,0,0,0,0,0,0,0,0,0,0,0,0,0,0,0,0,0,0,0,0,0,0,0,0,0,0,"Maintenance",0,0,0,0,0,0,0,0,0,0,0,0,0,0,0,0,0,0,0,0,0,0,0,0,0,0,0,0,0,0,0,0,0,0,0,0,0,0,0,0,0,0,0,0,0,0,0,0,0,0,0,0,0,0,0,0,0,0,0,0,0,0,0,0,0,0,0,0,0,0,0,0,0,0,0,0,0,0,0,0,0,0,0,0,0,0,0,0,0,0,0,0,0,0,0,0,0,0,0,0,0,null,null,"Utility",0,0,0,0,0,0,0,0,0,0,0,0,0,0,0,0,0,0,0,0,0,0,0,0,0,0,0,0,0,0,0,0,0,0,0,0,0,0,0,0,0,0,0,0,0,0,0,0,0,0,0,0,0,0,0,0,0,0,0,0,0,0,0,0,0,0,0,0,0,0,0,0,0,0,0,0,0,0,0,0,0,0,0,0,0,0,0,0,0,0,0,0,0,0,0,0,0,0,0,0,0]
[4,4,0,0,4,null,"F202001",0,0,"Substructure And Superstructure",0,0,0,0,{"$nulls":18},"F202001",0,0,0,0,"",0,0,0,0,0,0,0,0,0,0,{"v":0.01,"d":"1.00%"},0,0,0,0,0,0,0,0,0,0,null,"Capital",0,0,0,0,0,0,0,0,0,0,0,0,0,0,0,0,0,0,0,0,0,0,0,0,0,0,0,0,0,0,0,0,0,0,0,0,0,0,0,0,0,0,0,0,0,0,0,0,0,0,0,0,0,0,0,0,0,0,0,0,0,0,0,0,0,0,0,0,0,0,0,0,0,0,0,0,0,0,0,0,0,0,0,0,0,0,0,0,0,0,0,0,0,0,0,0,0,0,0,0,0,"Maintenance",0,0,0,0,0,0,0,0,0,0,0,0,0,0,0,0,0,0,0,0,0,0,0,0,0,0,0,0,0,0,0,0,0,0,0,0,0,0,0,0,0,0,0,0,0,0,0,0,0,0,0,0,0,0,0,0,0,0,0,0,0,0,0,0,0,0,0,0,0,0,0,0,0,0,0,0,0,0,0,0,0,0,0,0,0,0,0,0,0,0,0,0,0,0,0,0,0,0,0,0,0,null,null,"Utility",0,0,0,0,0,0,0,0,0,0,0,0,0,0,0,0,0,0,0,0,0,0,0,0,0,0,0,0,0,0,0,0,0,0,0,0,0,0,0,0,0,0,0,0,0,0,0,0,0,0,0,0,0,0,0,0,0,0,0,0,0,0,0,0,0,0,0,0,0,0,0,0,0,0,0,0,0,0,0,0,0,0,0,0,0,0,0,0,0,0,0,0,0,0,0,0,0,0,0,0,0]
[2,2,0,0,2,null,"G","Building Sitework",0,0,0,0,0,0,{"$nulls":18},"G",0,0,0,0,"",0,0,0,0,0,0,0,0,0,0,{"v":0.01,"d":"1.00%"},0,0,0,0,0,0,0,0,0,0,null,"Capital",0,0,0,0,0,0,0,0,0,0,0,0,0,0,0,0,0,0,0,0,0,0,0,0,0,0,0,0,0,0,0,0,0,0,0,0,0,0,0,0,0,0,0,0,0,0,0,0,0,0,0,0,0,0,0,0,0,0,0,0,0,0,0,0,0,0,0,0,0,0,0,0,0,0,0,0,0,0,0,0,0,0,0,0,0,0,0,0,0,0,0,0,0,0,0,0,0,0,0,0,0,"Maintenance",0,0,0,0,0,0,0,0,0,0,0,0,0,0,0,0,0,0,0,0,0,0,0,0,0,0,0,0,0,0,0,0,0,0,0,0,0,0,0,0,0,0,0,0,0,0,0,0,0,0,0,0,0,0,0,0,0,0,0,0,0,0,0,0,0,0,0,0,0,0,0,0,0,0,0,0,0,0,0,0,0,0,0,0,0,0,0,0,0,0,0,0,0,0,0,0,0,0,0,0,0,null,null,"Utility",0,0,0,0,0,0,0,0,0,0,0,0,0,0,0,0,0,0,0,0,0,0,0,0,0,0,0,0,0,0,0,0,0,0,0,0,0,0,0,0,0,0,0,0,0,0,0,0,0,0,0,0,0,0,0,0,0,0,0,0,0,0,0,0,0,0,0,0,0,0,0,0,0,0,0,0,0,0,0,0,0,0,0,0,0,0,0,0,0,0,0,0,0,0,0,0,0,0,0,0,0]
[4,4,0,0,4,null,"G101001",0,0,"Clearing",0,0,0,0,{"$nulls":18},"G101001",0,0,0,0,"",0,0,0,0,0,0,0,0,0,0,{"v":0.01,"d":"1.00%"},0,0,0,0,0,0,0,0,0,0,null,"Capital",0,0,0,0,0,0,0,0,0,0,0,0,0,0,0,0,0,0,0,0,0,0,0,0,0,0,0,0,0,0,0,0,0,0,0,0,0,0,0,0,0,0,0,0,0,0,0,0,0,0,0,0,0,0,0,0,0,0,0,0,0,0,0,0,0,0,0,0,0,0,0,0,0,0,0,0,0,0,0,0,0,0,0,0,0,0,0,0,0,0,0,0,0,0,0,0,0,0,0,0,0,"Maintenance",0,0,0,0,0,0,0,0,0,0,0,0,0,0,0,0,0,0,0,0,0,0,0,0,0,0,0,0,0,0,0,0,0,0,0,0,0,0,0,0,0,0,0,0,0,0,0,0,0,0,0,0,0,0,0,0,0,0,0,0,0,0,0,0,0,0,0,0,0,0,0,0,0,0,0,0,0,0,0,0,0,0,0,0,0,0,0,0,0,0,0,0,0,0,0,0,0,0,0,0,0,null,null,"Utility",0,0,0,0,0,0,0,0,0,0,0,0,0,0,0,0,0,0,0,0,0,0,0,0,0,0,0,0,0,0,0,0,0,0,0,0,0,0,0,0,0,0,0,0,0,0,0,0,0,0,0,0,0,0,0,0,0,0,0,0,0,0,0,0,0,0,0,0,0,0,0,0,0,0,0,0,0,0,0,0,0,0,0,0,0,0,0,0,0,0,0,0,0,0,0,0,0,0,0,0,0]
[4,4,0,0,4,null,"G102004",0,0,"Building Relocation",0,0,0,0,{"$nulls":18},"G102004",0,0,0,0,"",0,0,0,0,0,0,0,0,0,0,{"v":0.01,"d":"1.00%"},0,0,0,0,0,0,0,0,0,0,null,"Capital",0,0,0,0,0,0,0,0,0,0,0,0,0,0,0,0,0,0,0,0,0,0,0,0,0,0,0,0,0,0,0,0,0,0,0,0,0,0,0,0,0,0,0,0,0,0,0,0,0,0,0,0,0,0,0,0,0,0,0,0,0,0,0,0,0,0,0,0,0,0,0,0,0,0,0,0,0,0,0,0,0,0,0,0,0,0,0,0,0,0,0,0,0,0,0,0,0,0,0,0,0,"Maintenance",0,0,0,0,0,0,0,0,0,0,0,0,0,0,0,0,0,0,0,0,0,0,0,0,0,0,0,0,0,0,0,0,0,0,0,0,0,0,0,0,0,0,0,0,0,0,0,0,0,0,0,0,0,0,0,0,0,0,0,0,0,0,0,0,0,0,0,0,0,0,0,0,0,0,0,0,0,0,0,0,0,0,0,0,0,0,0,0,0,0,0,0,0,0,0,0,0,0,0,0,0,null,null,"Utility",0,0,0,0,0,0,0,0,0,0,0,0,0,0,0,0,0,0,0,0,0,0,0,0,0,0,0,0,0,0,0,0,0,0,0,0,0,0,0,0,0,0,0,0,0,0,0,0,0,0,0,0,0,0,0,0,0,0,0,0,0,0,0,0,0,0,0,0,0,0,0,0,0,0,0,0,0,0,0,0,0,0,0,0,0,0,0,0,0,0,0,0,0,0,0,0,0,0,0,0,0]
[3,3,0,0,3,null,"G1030",0,"Site Earthwork",0,0,0,0,0,{"$nulls":18},"G1030",0,0,0,0,"",0,0,0,0,0,0,0,0,0,0,{"v":0.01,"d":"1.00%"},0,0,0,0,0,0,0,0,0,0,null,"Capital",0,0,0,0,0,0,0,0,0,0,0,0,0,0,0,0,0,0,0,0,0,0,0,0,0,0,0,0,0,0,0,0,0,0,0,0,0,0,0,0,0,0,0,0,0,0,0,0,0,0,0,0,0,0,0,0,0,0,0,0,0,0,0,0,0,0,0,0,0,0,0,0,0,0,0,0,0,0,0,0,0,0,0,0,0,0,0,0,0,0,0,0,0,0,0,0,0,0,0,0,0,"Maintenance",0,0,0,0,0,0,0,0,0,0,0,0,0,0,0,0,0,0,0,0,0,0,0,0,0,0,0,0,0,0,0,0,0,0,0,0,0,0,0,0,0,0,0,0,0,0,0,0,0,0,0,0,0,0,0,0,0,0,0,0,0,0,0,0,0,0,0,0,0,0,0,0,0,0,0,0,0,0,0,0,0,0,0,0,0,0,0,0,0,0,0,0,0,0,0,0,0,0,0,0,0,null,null,"Utility",0,0,0,0,0,0,0,0,0,0,0,0,0,0,0,0,0,0,0,0,0,0,0,0,0,0,0,0,0,0,0,0,0,0,0,0,0,0,0,0,0,0,0,0,0,0,0,0,0,0,0,0,0,0,0,0,0,0,0,0,0,0,0,0,0,0,0,0,0,0,0,0,0,0,0,0,0,0,0,0,0,0,0,0,0,0,0,0,0,0,0,0,0,0,0,0,0,0,0,0,0]
[4,4,0,0,4,null,"G103002",0,0,"Common Excavation",0,0,0,0,{"$nulls":18},"G103002",0,0,0,0,"",0,0,0,0,0,0,0,0,0,0,{"v":0.01,"d":"1.00%"},0,0,0,0,0,0,0,0,0,0,null,"Capital",0,0,0,0,0,0,0,0,0,0,0,0,0,0,0,0,0,0,0,0,0,0,0,0,0,0,0,0,0,0,0,0,0,0,0,0,0,0,0,0,0,0,0,0,0,0,0,0,0,0,0,0,0,0,0,0,0,0,0,0,0,0,0,0,0,0,0,0,0,0,0,0,0,0,0,0,0,0,0,0,0,0,0,0,0,0,0,0,0,0,0,0,0,0,0,0,0,0,0,0,0,"Maintenance",0,0,0,0,0,0,0,0,0,0,0,0,0,0,0,0,0,0,0,0,0,0,0,0,0,0,0,0,0,0,0,0,0,0,0,0,0,0,0,0,0,0,0,0,0,0,0,0,0,0,0,0,0,0,0,0,0,0,0,0,0,0,0,0,0,0,0,0,0,0,0,0,0,0,0,0,0,0,0,0,0,0,0,0,0,0,0,0,0,0,0,0,0,0,0,0,0,0,0,0,0,null,null,"Utility",0,0,0,0,0,0,0,0,0,0,0,0,0,0,0,0,0,0,0,0,0,0,0,0,0,0,0,0,0,0,0,0,0,0,0,0,0,0,0,0,0,0,0,0,0,0,0,0,0,0,0,0,0,0,0,0,0,0,0,0,0,0,0,0,0,0,0,0,0,0,0,0,0,0,0,0,0,0,0,0,0,0,0,0,0,0,0,0,0,0,0,0,0,0,0,0,0,0,0,0,0]
[4,4,0,0,4,null,"G103010",0,0,"Temporary Dewatering",0,0,0,0,{"$nulls":18},"G103010",0,0,0,0,"",0,0,0,0,0,0,0,0,0,0,{"v":0.01,"d":"1.00%"},0,0,0,0,0,0,0,0,0,0,null,"Capital",0,0,0,0,0,0,0,0,0,0,0,0,0,0,0,0,0,0,0,0,0,0,0,0,0,0,0,0,0,0,0,0,0,0,0,0,0,0,0,0,0,0,0,0,0,0,0,0,0,0,0,0,0,0,0,0,0,0,0,0,0,0,0,0,0,0,0,0,0,0,0,0,0,0,0,0,0,0,0,0,0,0,0,0,0,0,0,0,0,0,0,0,0,0,0,0,0,0,0,0,0,"Maintenance",0,0,0,0,0,0,0,0,0,0,0,0,0,0,0,0,0,0,0,0,0,0,0,0,0,0,0,0,0,0,0,0,0,0,0,0,0,0,0,0,0,0,0,0,0,0,0,0,0,0,0,0,0,0,0,0,0,0,0,0,0,0,0,0,0,0,0,0,0,0,0,0,0,0,0,0,0,0,0,0,0,0,0,0,0,0,0,0,0,0,0,0,0,0,0,0,0,0,0,0,0,null,null,"Utility",0,0,0,0,0,0,0,0,0,0,0,0,0,0,0,0,0,0,0,0,0,0,0,0,0,0,0,0,0,0,0,0,0,0,0,0,0,0,0,0,0,0,0,0,0,0,0,0,0,0,0,0,0,0,0,0,0,0,0,0,0,0,0,0,0,0,0,0,0,0,0,0,0,0,0,0,0,0,0,0,0,0,0,0,0,0,0,0,0,0,0,0,0,0,0,0,0,0,0,0,0]
[3,3,0,0,3,null,"G2010",0,"Roadways",0,0,0,0,0,{"$nulls":18},"G2010",0,0,0,0,"",0,0,0,0,0,0,0,0,0,0,{"v":0.01,"d":"1.00%"},0,0,0,0,0,0,0,0,0,0,null,"Capital",0,0,0,0,0,0,0,0,0,0,0,0,0,0,0,0,0,0,0,0,0,0,0,0,0,0,0,0,0,0,0,0,0,0,0,0,0,0,0,0,0,0,0,0,0,0,0,0,0,0,0,0,0,0,0,0,0,0,0,0,0,0,0,0,0,0,0,0,0,0,0,0,0,0,0,0,0,0,0,0,0,0,0,0,0,0,0,0,0,0,0,0,0,0,0,0,0,0,0,0,0,"Maintenance",0,0,0,0,0,0,0,0,0,0,0,0,0,0,0,0,0,0,0,0,0,0,0,0,0,0,0,0,0,0,0,0,0,0,0,0,0,0,0,0,0,0,0,0,0,0,0,0,0,0,0,0,0,0,0,0,0,0,0,0,0,0,0,0,0,0,0,0,0,0,0,0,0,0,0,0,0,0,0,0,0,0,0,0,0,0,0,0,0,0,0,0,0,0,0,0,0,0,0,0,0,null,null,"Utility",0,0,0,0,0,0,0,0,0,0,0,0,0,0,0,0,0,0,0,0,0,0,0,0,0,0,0,0,0,0,0,0,0,0,0,0,0,0,0,0,0,0,0,0,0,0,0,0,0,0,0,0,0,0,0,0,0,0,0,0,0,0,0,0,0,0,0,0,0,0,0,0,0,0,0,0,0,0,0,0,0,0,0,0,0,0,0,0,0,0,0,0,0,0,0,0,0,0,0,0,0]
[4,4,0,0,4,null,"G201005",0,0,"Guardrails And Barriers",0,0,0,0,{"$nulls":18},"G201005",0,0,0,0,"",0,0,0,0,0,0,0,0,0,0,{"v":0.01,"d":"1.00%"},0,0,0,0,0,0,0,0,0,0,null,"Capital",0,0,0,0,0,0,0,0,0,0,0,0,0,0,0,0,0,0,0,0,0,0,0,0,0,0,0,0,0,0,0,0,0,0,0,0,0,0,0,0,0,0,0,0,0,0,0,0,0,0,0,0,0,0,0,0,0,0,0,0,0,0,0,0,0,0,0,0,0,0,0,0,0,0,0,0,0,0,0,0,0,0,0,0,0,0,0,0,0,0,0,0,0,0,0,0,0,0,0,0,0,"Maintenance",0,0,0,0,0,0,0,0,0,0,0,0,0,0,0,0,0,0,0,0,0,0,0,0,0,0,0,0,0,0,0,0,0,0,0,0,0,0,0,0,0,0,0,0,0,0,0,0,0,0,0,0,0,0,0,0,0,0,0,0,0,0,0,0,0,0,0,0,0,0,0,0,0,0,0,0,0,0,0,0,0,0,0,0,0,0,0,0,0,0,0,0,0,0,0,0,0,0,0,0,0,null,null,"Utility",0,0,0,0,0,0,0,0,0,0,0,0,0,0,0,0,0,0,0,0,0,0,0,0,0,0,0,0,0,0,0,0,0,0,0,0,0,0,0,0,0,0,0,0,0,0,0,0,0,0,0,0,0,0,0,0,0,0,0,0,0,0,0,0,0,0,0,0,0,0,0,0,0,0,0,0,0,0,0,0,0,0,0,0,0,0,0,0,0,0,0,0,0,0,0,0,0,0,0,0,0]
[3,3,0,0,3,null,"G2020",0,"Parking Lots",0,0,0,0,0,{"$nulls":18},"G2020",0,0,0,0,"",0,0,0,0,0,0,0,0,0,0,{"v":0.01,"d":"1.00%"},0,0,0,0,0,0,0,0,0,0,null,"Capital",0,0,0,0,0,0,0,0,0,0,0,0,0,0,0,0,0,0,0,0,0,0,0,0,0,0,0,0,0,0,0,0,0,0,0,0,0,0,0,0,0,0,0,0,0,0,0,0,0,0,0,0,0,0,0,0,0,0,0,0,0,0,0,0,0,0,0,0,0,0,0,0,0,0,0,0,0,0,0,0,0,0,0,0,0,0,0,0,0,0,0,0,0,0,0,0,0,0,0,0,0,"Maintenance",0,0,0,0,0,0,0,0,0,0,0,0,0,0,0,0,0,0,0,0,0,0,0,0,0,0,0,0,0,0,0,0,0,0,0,0,0,0,0,0,0,0,0,0,0,0,0,0,0,0,0,0,0,0,0,0,0,0,0,0,0,0,0,0,0,0,0,0,0,0,0,0,0,0,0,0,0,0,0,0,0,0,0,0,0,0,0,0,0,0,0,0,0,0,0,0,0,0,0,0,0,null,null,"Utility",0,0,0,0,0,0,0,0,0,0,0,0,0,0,0,0,0,0,0,0,0,0,0,0,0,0,0,0,0,0,0,0,0,0,0,0,0,0,0,0,0,0,0,0,0,0,0,0,0,0,0,0,0,0,0,0,0,0,0,0,0,0,0,0,0,0,0,0,0,0,0,0,0,0,0,0,0,0,0,0,0,0,0,0,0,0,0,0,0,0,0,0,0,0,0,0,0,0,0,0,0]
[4,4,0,0,4,null,"G203001",0,0,"Bases And Subbases",0,0,0,0,{"$nulls":18},"G203001",0,0,0,0,"",0,0,0,0,0,0,0,0,0,0,{"v":0.01,"d":"1.00%"},0,0,0,0,0,0,0,0,0,0,null,"Capital",0,0,0,0,0,0,0,0,0,0,0,0,0,0,0,0,0,0,0,0,0,0,0,0,0,0,0,0,0,0,0,0,0,0,0,0,0,0,0,0,0,0,0,0,0,0,0,0,0,0,0,0,0,0,0,0,0,0,0,0,0,0,0,0,0,0,0,0,0,0,0,0,0,0,0,0,0,0,0,0,0,0,0,0,0,0,0,0,0,0,0,0,0,0,0,0,0,0,0,0,0,"Maintenance",0,0,0,0,0,0,0,0,0,0,0,0,0,0,0,0,0,0,0,0,0,0,0,0,0,0,0,0,0,0,0,0,0,0,0,0,0,0,0,0,0,0,0,0,0,0,0,0,0,0,0,0,0,0,0,0,0,0,0,0,0,0,0,0,0,0,0,0,0,0,0,0,0,0,0,0,0,0,0,0,0,0,0,0,0,0,0,0,0,0,0,0,0,0,0,0,0,0,0,0,0,null,null,"Utility",0,0,0,0,0,0,0,0,0,0,0,0,0,0,0,0,0,0,0,0,0,0,0,0,0,0,0,0,0,0,0,0,0,0,0,0,0,0,0,0,0,0,0,0,0,0,0,0,0,0,0,0,0,0,0,0,0,0,0,0,0,0,0,0,0,0,0,0,0,0,0,0,0,0,0,0,0,0,0,0,0,0,0,0,0,0,0,0,0,0,0,0,0,0,0,0,0,0,0,0,0]
[4,4,0,0,4,null,"G203003",0,0,"Paved Surfaces",0,0,0,0,{"$nulls":18},"G203003",0,0,0,0,"",0,0,0,0,0,0,0,0,0,0,{"v":0.01,"d":"1.00%"},0,0,0,0,0,0,0,0,0,0,null,"Capital",0,0,0,0,0,0,0,0,0,0,0,0,0,0,0,0,0,0,0,0,0,0,0,0,0,0,0,0,0,0,0,0,0,0,0,0,0,0,0,0,0,0,0,0,0,0,0,0,0,0,0,0,0,0,0,0,0,0,0,0,0,0,0,0,0,0,0,0,0,0,0,0,0,0,0,0,0,0,0,0,0,0,0,0,0,0,0,0,0,0,0,0,0,0,0,0,0,0,0,0,0,"Maintenance",0,0,0,0,0,0,0,0,0,0,0,0,0,0,0,0,0,0,0,0,0,0,0,0,0,0,0,0,0,0,0,0,0,0,0,0,0,0,0,0,0,0,0,0,0,0,0,0,0,0,0,0,0,0,0,0,0,0,0,0,0,0,0,0,0,0,0,0,0,0,0,0,0,0,0,0,0,0,0,0,0,0,0,0,0,0,0,0,0,0,0,0,0,0,0,0,0,0,0,0,0,null,null,"Utility",0,0,0,0,0,0,0,0,0,0,0,0,0,0,0,0,0,0,0,0,0,0,0,0,0,0,0,0,0,0,0,0,0,0,0,0,0,0,0,0,0,0,0,0,0,0,0,0,0,0,0,0,0,0,0,0,0,0,0,0,0,0,0,0,0,0,0,0,0,0,0,0,0,0,0,0,0,0,0,0,0,0,0,0,0,0,0,0,0,0,0,0,0,0,0,0,0,0,0,0,0]
[4,4,0,0,4,null,"G204001",0,0,"Fencing And Gates",0,0,0,0,{"$nulls":18},"G204001",0,0,0,0,"",0,0,0,0,0,0,0,0,0,0,{"v":0.01,"d":"1.00%"},0,0,0,0,0,0,0,0,0,0,null,"Capital",0,0,0,0,0,0,0,0,0,0,0,0,0,0,0,0,0,0,0,0,0,0,0,0,0,0,0,0,0,0,0,0,0,0,0,0,0,0,0,0,0,0,0,0,0,0,0,0,0,0,0,0,0,0,0,0,0,0,0,0,0,0,0,0,0,0,0,0,0,0,0,0,0,0,0,0,0,0,0,0,0,0,0,0,0,0,0,0,0,0,0,0,0,0,0,0,0,0,0,0,0,"Maintenance",0,0,0,0,0,0,0,0,0,0,0,0,0,0,0,0,0,0,0,0,0,0,0,0,0,0,0,0,0,0,0,0,0,0,0,0,0,0,0,0,0,0,0,0,0,0,0,0,0,0,0,0,0,0,0,0,0,0,0,0,0,0,0,0,0,0,0,0,0,0,0,0,0,0,0,0,0,0,0,0,0,0,0,0,0,0,0,0,0,0,0,0,0,0,0,0,0,0,0,0,0,null,null,"Utility",0,0,0,0,0,0,0,0,0,0,0,0,0,0,0,0,0,0,0,0,0,0,0,0,0,0,0,0,0,0,0,0,0,0,0,0,0,0,0,0,0,0,0,0,0,0,0,0,0,0,0,0,0,0,0,0,0,0,0,0,0,0,0,0,0,0,0,0,0,0,0,0,0,0,0,0,0,0,0,0,0,0,0,0,0,0,0,0,0,0,0,0,0,0,0,0,0,0,0,0,0]
[4,4,0,0,4,null,"G205002",0,0,"Erosion Control Measures",0,0,0,0,{"$nulls":18},"G205002",0,0,0,0,"",0,0,0,0,0,0,0,0,0,0,{"v":0.01,"d":"1.00%"},0,0,0,0,0,0,0,0,0,0,null,"Capital",0,0,0,0,0,0,0,0,0,0,0,0,0,0,0,0,0,0,0,0,0,0,0,0,0,0,0,0,0,0,0,0,0,0,0,0,0,0,0,0,0,0,0,0,0,0,0,0,0,0,0,0,0,0,0,0,0,0,0,0,0,0,0,0,0,0,0,0,0,0,0,0,0,0,0,0,0,0,0,0,0,0,0,0,0,0,0,0,0,0,0,0,0,0,0,0,0,0,0,0,0,"Maintenance",0,0,0,0,0,0,0,0,0,0,0,0,0,0,0,0,0,0,0,0,0,0,0,0,0,0,0,0,0,0,0,0,0,0,0,0,0,0,0,0,0,0,0,0,0,0,0,0,0,0,0,0,0,0,0,0,0,0,0,0,0,0,0,0,0,0,0,0,0,0,0,0,0,0,0,0,0,0,0,0,0,0,0,0,0,0,0,0,0,0,0,0,0,0,0,0,0,0,0,0,0,null,null,"Utility",0,0,0,0,0,0,0,0,0,0,0,0,0,0,0,0,0,0,0,0,0,0,0,0,0,0,0,0,0,0,0,0,0,0,0,0,0,0,0,0,0,0,0,0,0,0,0,0,0,0,0,0,0,0,0,0,0,0,0,0,0,0,0,0,0,0,0,0,0,0,0,0,0,0,0,0,0,0,0,0,0,0,0,0,0,0,0,0,0,0,0,0,0,0,0,0,0,0,0,0,0]
[4,4,0,0,4,null,"G205003",0,0,"Topsoil And Planting Beds",0,0,0,0,{"$nulls":18},"G205003",0,0,0,0,"",0,0,0,0,0,0,0,0,0,0,{"v":0.01,"d":"1.00%"},0,0,0,0,0,0,0,0,0,0,null,"Capital",0,0,0,0,0,0,0,0,0,0,0,0,0,0,0,0,0,0,0,0,0,0,0,0,0,0,0,0,0,0,0,0,0,0,0,0,0,0,0,0,0,0,0,0,0,0,0,0,0,0,0,0,0,0,0,0,0,0,0,0,0,0,0,0,0,0,0,0,0,0,0,0,0,0,0,0,0,0,0,0,0,0,0,0,0,0,0,0,0,0,0,0,0,0,0,0,0,0,0,0,0,"Maintenance",0,0,0,0,0,0,0,0,0,0,0,0,0,0,0,0,0,0,0,0,0,0,0,0,0,0,0,0,0,0,0,0,0,0,0,0,0,0,0,0,0,0,0,0,0,0,0,0,0,0,0,0,0,0,0,0,0,0,0,0,0,0,0,0,0,0,0,0,0,0,0,0,0,0,0,0,0,0,0,0,0,0,0,0,0,0,0,0,0,0,0,0,0,0,0,0,0,0,0,0,0,null,null,"Utility",0,0,0,0,0,0,0,0,0,0,0,0,0,0,0,0,0,0,0,0,0,0,0,0,0,0,0,0,0,0,0,0,0,0,0,0,0,0,0,0,0,0,0,0,0,0,0,0,0,0,0,0,0,0,0,0,0,0,0,0,0,0,0,0,0,0,0,0,0,0,0,0,0,0,0,0,0,0,0,0,0,0,0,0,0,0,0,0,0,0,0,0,0,0,0,0,0,0,0,0,0]
[4,4,0,0,4,null,"G301001",0,0,"Well Systems",0,0,0,0,{"$nulls":18},"G301001",0,0,0,0,"",0,0,0,0,0,0,0,0,0,0,{"v":0.01,"d":"1.00%"},0,0,0,0,0,0,0,0,0,0,null,"Capital",0,0,0,0,0,0,0,0,0,0,0,0,0,0,0,0,0,0,0,0,0,0,0,0,0,0,0,0,0,0,0,0,0,0,0,0,0,0,0,0,0,0,0,0,0,0,0,0,0,0,0,0,0,0,0,0,0,0,0,0,0,0,0,0,0,0,0,0,0,0,0,0,0,0,0,0,0,0,0,0,0,0,0,0,0,0,0,0,0,0,0,0,0,0,0,0,0,0,0,0,0,"Maintenance",0,0,0,0,0,0,0,0,0,0,0,0,0,0,0,0,0,0,0,0,0,0,0,0,0,0,0,0,0,0,0,0,0,0,0,0,0,0,0,0,0,0,0,0,0,0,0,0,0,0,0,0,0,0,0,0,0,0,0,0,0,0,0,0,0,0,0,0,0,0,0,0,0,0,0,0,0,0,0,0,0,0,0,0,0,0,0,0,0,0,0,0,0,0,0,0,0,0,0,0,0,null,null,"Utility",0,0,0,0,0,0,0,0,0,0,0,0,0,0,0,0,0,0,0,0,0,0,0,0,0,0,0,0,0,0,0,0,0,0,0,0,0,0,0,0,0,0,0,0,0,0,0,0,0,0,0,0,0,0,0,0,0,0,0,0,0,0,0,0,0,0,0,0,0,0,0,0,0,0,0,0,0,0,0,0,0,0,0,0,0,0,0,0,0,0,0,0,0,0,0,0,0,0,0,0,0]
[3,3,0,0,3,null,"G3020",0,"Sanitary Sewer",0,0,0,0,0,{"$nulls":18},"G3020",0,0,0,0,"",0,0,0,0,0,0,0,0,0,0,{"v":0.01,"d":"1.00%"},0,0,0,0,0,0,0,0,0,0,null,"Capital",0,0,0,0,0,0,0,0,0,0,0,0,0,0,0,0,0,0,0,0,0,0,0,0,0,0,0,0,0,0,0,0,0,0,0,0,0,0,0,0,0,0,0,0,0,0,0,0,0,0,0,0,0,0,0,0,0,0,0,0,0,0,0,0,0,0,0,0,0,0,0,0,0,0,0,0,0,0,0,0,0,0,0,0,0,0,0,0,0,0,0,0,0,0,0,0,0,0,0,0,0,"Maintenance",0,0,0,0,0,0,0,0,0,0,0,0,0,0,0,0,0,0,0,0,0,0,0,0,0,0,0,0,0,0,0,0,0,0,0,0,0,0,0,0,0,0,0,0,0,0,0,0,0,0,0,0,0,0,0,0,0,0,0,0,0,0,0,0,0,0,0,0,0,0,0,0,0,0,0,0,0,0,0,0,0,0,0,0,0,0,0,0,0,0,0,0,0,0,0,0,0,0,0,0,0,null,null,"Utility",0,0,0,0,0,0,0,0,0,0,0,0,0,0,0,0,0,0,0,0,0,0,0,0,0,0,0,0,0,0,0,0,0,0,0,0,0,0,0,0,0,0,0,0,0,0,0,0,0,0,0,0,0,0,0,0,0,0,0,0,0,0,0,0,0,0,0,0,0,0,0,0,0,0,0,0,0,0,0,0,0,0,0,0,0,0,0,0,0,0,0,0,0,0,0,0,0,0,0,0,0]
[4,4,0,0,4,null,"G302006",0,0,"Drain Fields",0,0,0,0,{"$nulls":18},"G302006",0,0,0,0,"",0,0,0,0,0,0,0,0,0,0,{"v":0.01,"d":"1.00%"},0,0,0,0,0,0,0,0,0,0,null,"Capital",0,0,0,0,0,0,0,0,0,0,0,0,0,0,0,0,0,0,0,0,0,0,0,0,0,0,0,0,0,0,0,0,0,0,0,0,0,0,0,0,0,0,0,0,0,0,0,0,0,0,0,0,0,0,0,0,0,0,0,0,0,0,0,0,0,0,0,0,0,0,0,0,0,0,0,0,0,0,0,0,0,0,0,0,0,0,0,0,0,0,0,0,0,0,0,0,0,0,0,0,0,"Maintenance",0,0,0,0,0,0,0,0,0,0,0,0,0,0,0,0,0,0,0,0,0,0,0,0,0,0,0,0,0,0,0,0,0,0,0,0,0,0,0,0,0,0,0,0,0,0,0,0,0,0,0,0,0,0,0,0,0,0,0,0,0,0,0,0,0,0,0,0,0,0,0,0,0,0,0,0,0,0,0,0,0,0,0,0,0,0,0,0,0,0,0,0,0,0,0,0,0,0,0,0,0,null,null,"Utility",0,0,0,0,0,0,0,0,0,0,0,0,0,0,0,0,0,0,0,0,0,0,0,0,0,0,0,0,0,0,0,0,0,0,0,0,0,0,0,0,0,0,0,0,0,0,0,0,0,0,0,0,0,0,0,0,0,0,0,0,0,0,0,0,0,0,0,0,0,0,0,0,0,0,0,0,0,0,0,0,0,0,0,0,0,0,0,0,0,0,0,0,0,0,0,0,0,0,0,0,0]
[4,4,0,0,4,null,"G303004",0,0,"Culverts",0,0,0,0,{"$nulls":18},"G303004",0,0,0,0,"",0,0,0,0,0,0,0,0,0,0,{"v":0.01,"d":"1.00%"},0,0,0,0,0,0,0,0,0,0,null,"Capital",0,0,0,0,0,0,0,0,0,0,0,0,0,0,0,0,0,0,0,0,0,0,0,0,0,0,0,0,0,0,0,0,0,0,0,0,0,0,0,0,0,0,0,0,0,0,0,0,0,0,0,0,0,0,0,0,0,0,0,0,0,0,0,0,0,0,0,0,0,0,0,0,0,0,0,0,0,0,0,0,0,0,0,0,0,0,0,0,0,0,0,0,0,0,0,0,0,0,0,0,0,"Maintenance",0,0,0,0,0,0,0,0,0,0,0,0,0,0,0,0,0,0,0,0,0,0,0,0,0,0,0,0,0,0,0,0,0,0,0,0,0,0,0,0,0,0,0,0,0,0,0,0,0,0,0,0,0,0,0,0,0,0,0,0,0,0,0,0,0,0,0,0,0,0,0,0,0,0,0,0,0,0,0,0,0,0,0,0,0,0,0,0,0,0,0,0,0,0,0,0,0,0,0,0,0,null,null,"Utility",0,0,0,0,0,0,0,0,0,0,0,0,0,0,0,0,0,0,0,0,0,0,0,0,0,0,0,0,0,0,0,0,0,0,0,0,0,0,0,0,0,0,0,0,0,0,0,0,0,0,0,0,0,0,0,0,0,0,0,0,0,0,0,0,0,0,0,0,0,0,0,0,0,0,0,0,0,0,0,0,0,0,0,0,0,0,0,0,0,0,0,0,0,0,0,0,0,0,0,0,0]
[4,4,0,0,4,null,"G304002",0,0,"Overhead Steam Systems",0,0,0,0,{"$nulls":18},"G304002",0,0,0,0,"",0,0,0,0,0,0,0,0,0,0,{"v":0.01,"d":"1.00%"},0,0,0,0,0,0,0,0,0,0,null,"Capital",0,0,0,0,0,0,0,0,0,0,0,0,0,0,0,0,0,0,0,0,0,0,0,0,0,0,0,0,0,0,0,0,0,0,0,0,0,0,0,0,0,0,0,0,0,0,0,0,0,0,0,0,0,0,0,0,0,0,0,0,0,0,0,0,0,0,0,0,0,0,0,0,0,0,0,0,0,0,0,0,0,0,0,0,0,0,0,0,0,0,0,0,0,0,0,0,0,0,0,0,0,"Maintenance",0,0,0,0,0,0,0,0,0,0,0,0,0,0,0,0,0,0,0,0,0,0,0,0,0,0,0,0,0,0,0,0,0,0,0,0,0,0,0,0,0,0,0,0,0,0,0,0,0,0,0,0,0,0,0,0,0,0,0,0,0,0,0,0,0,0,0,0,0,0,0,0,0,0,0,0,0,0,0,0,0,0,0,0,0,0,0,0,0,0,0,0,0,0,0,0,0,0,0,0,0,null,null,"Utility",0,0,0,0,0,0,0,0,0,0,0,0,0,0,0,0,0,0,0,0,0,0,0,0,0,0,0,0,0,0,0,0,0,0,0,0,0,0,0,0,0,0,0,0,0,0,0,0,0,0,0,0,0,0,0,0,0,0,0,0,0,0,0,0,0,0,0,0,0,0,0,0,0,0,0,0,0,0,0,0,0,0,0,0,0,0,0,0,0,0,0,0,0,0,0,0,0,0,0,0,0]
[4,4,0,0,4,null,"G304099",0,0,"Other Heating Distribution",0,0,0,0,{"$nulls":18},"G304099",0,0,0,0,"",0,0,0,0,0,0,0,0,0,0,{"v":0.01,"d":"1.00%"},0,0,0,0,0,0,0,0,0,0,null,"Capital",0,0,0,0,0,0,0,0,0,0,0,0,0,0,0,0,0,0,0,0,0,0,0,0,0,0,0,0,0,0,0,0,0,0,0,0,0,0,0,0,0,0,0,0,0,0,0,0,0,0,0,0,0,0,0,0,0,0,0,0,0,0,0,0,0,0,0,0,0,0,0,0,0,0,0,0,0,0,0,0,0,0,0,0,0,0,0,0,0,0,0,0,0,0,0,0,0,0,0,0,0,"Maintenance",0,0,0,0,0,0,0,0,0,0,0,0,0,0,0,0,0,0,0,0,0,0,0,0,0,0,0,0,0,0,0,0,0,0,0,0,0,0,0,0,0,0,0,0,0,0,0,0,0,0,0,0,0,0,0,0,0,0,0,0,0,0,0,0,0,0,0,0,0,0,0,0,0,0,0,0,0,0,0,0,0,0,0,0,0,0,0,0,0,0,0,0,0,0,0,0,0,0,0,0,0,null,null,"Utility",0,0,0,0,0,0,0,0,0,0,0,0,0,0,0,0,0,0,0,0,0,0,0,0,0,0,0,0,0,0,0,0,0,0,0,0,0,0,0,0,0,0,0,0,0,0,0,0,0,0,0,0,0,0,0,0,0,0,0,0,0,0,0,0,0,0,0,0,0,0,0,0,0,0,0,0,0,0,0,0,0,0,0,0,0,0,0,0,0,0,0,0,0,0,0,0,0,0,0,0,0]
[4,4,0,0,4,null,"G305005",0,0,"Pumping Stations",0,0,0,0,{"$nulls":18},"G305005",0,0,0,0,"",0,0,0,0,0,0,0,0,0,0,{"v":0.01,"d":"1.00%"},0,0,0,0,0,0,0,0,0,0,null,"Capital",0,0,0,0,0,0,0,0,0,0,0,0,0,0,0,0,0,0,0,0,0,0,0,0,0,0,0,0,0,0,0,0,0,0,0,0,0,0,0,0,0,0,0,0,0,0,0,0,0,0,0,0,0,0,0,0,0,0,0,0,0,0,0,0,0,0,0,0,0,0,0,0,0,0,0,0,0,0,0,0,0,0,0,0,0,0,0,0,0,0,0,0,0,0,0,0,0,0,0,0,0,"Maintenance",0,0,0,0,0,0,0,0,0,0,0,0,0,0,0,0,0,0,0,0,0,0,0,0,0,0,0,0,0,0,0,0,0,0,0,0,0,0,0,0,0,0,0,0,0,0,0,0,0,0,0,0,0,0,0,0,0,0,0,0,0,0,0,0,0,0,0,0,0,0,0,0,0,0,0,0,0,0,0,0,0,0,0,0,0,0,0,0,0,0,0,0,0,0,0,0,0,0,0,0,0,null,null,"Utility",0,0,0,0,0,0,0,0,0,0,0,0,0,0,0,0,0,0,0,0,0,0,0,0,0,0,0,0,0,0,0,0,0,0,0,0,0,0,0,0,0,0,0,0,0,0,0,0,0,0,0,0,0,0,0,0,0,0,0,0,0,0,0,0,0,0,0,0,0,0,0,0,0,0,0,0,0,0,0,0,0,0,0,0,0,0,0,0,0,0,0,0,0,0,0,0,0,0,0,0,0]
["Other 2","Other 2",0,0,"Other 2",null,"G305097",0,0,"Other",0,0,0,0,{"$nulls":18},"G305097",0,0,0,0,"",0,0,0,0,0,0,0,0,0,0,{"v":0.01,"d":"1.00%"},0,0,0,0,0,0,0,0,0,0,null,"Capital",0,0,0,0,0,0,0,0,0,0,0,0,0,0,0,0,0,0,0,0,0,0,0,0,0,0,0,0,0,0,0,0,0,0,0,0,0,0,0,0,0,0,0,0,0,0,0,0,0,0,0,0,0,0,0,0,0,0,0,0,0,0,0,0,0,0,0,0,0,0,0,0,0,0,0,0,0,0,0,0,0,0,0,0,0,0,0,0,0,0,0,0,0,0,0,0,0,0,0,0,0,"Maintenance",0,0,0,0,0,0,0,0,0,0,0,0,0,0,0,0,0,0,0,0,0,0,0,0,0,0,0,0,0,0,0,0,0,0,0,0,0,0,0,0,0,0,0,0,0,0,0,0,0,0,0,0,0,0,0,0,0,0,0,0,0,0,0,0,0,0,0,0,0,0,0,0,0,0,0,0,0,0,0,0,0,0,0,0,0,0,0,0,0,0,0,0,0,0,0,0,0,0,0,0,0,null,null,"Utility",0,0,0,0,0,0,0,0,0,0,0,0,0,0,0,0,0,0,0,0,0,0,0,0,0,0,0,0,0,0,0,0,0,0,0,0,0,0,0,0,0,0,0,0,0,0,0,0,0,0,0,0,0,0,0,0,0,0,0,0,0,0,0,0,0,0,0,0,0,0,0,0,0,0,0,0,0,0,0,0,0,0,0,0,0,0,0,0,0,0,0,0,0,0,0,0,0,0,0,0,0]
[4,4,0,0,4,null,"G306098",0,0,"Other Gas Distribution",0,0,0,0,{"$nulls":18},"G306098",0,0,0,0,"",0,0,0,0,0,0,0,0,0,0,{"v":0.01,"d":"1.00%"},0,0,0,0,0,0,0,0,0,0,null,"Capital",0,0,0,0,0,0,0,0,0,0,0,0,0,0,0,0,0,0,0,0,0,0,0,0,0,0,0,0,0,0,0,0,0,0,0,0,0,0,0,0,0,0,0,0,0,0,0,0,0,0,0,0,0,0,0,0,0,0,0,0,0,0,0,0,0,0,0,0,0,0,0,0,0,0,0,0,0,0,0,0,0,0,0,0,0,0,0,0,0,0,0,0,0,0,0,0,0,0,0,0,0,"Maintenance",0,0,0,0,0,0,0,0,0,0,0,0,0,0,0,0,0,0,0,0,0,0,0,0,0,0,0,0,0,0,0,0,0,0,0,0,0,0,0,0,0,0,0,0,0,0,0,0,0,0,0,0,0,0,0,0,0,0,0,0,0,0,0,0,0,0,0,0,0,0,0,0,0,0,0,0,0,0,0,0,0,0,0,0,0,0,0,0,0,0,0,0,0,0,0,0,0,0,0,0,0,null,null,"Utility",0,0,0,0,0,0,0,0,0,0,0,0,0,0,0,0,0,0,0,0,0,0,0,0,0,0,0,0,0,0,0,0,0,0,0,0,0,0,0,0,0,0,0,0,0,0,0,0,0,0,0,0,0,0,0,0,0,0,0,0,0,0,0,0,0,0,0,0,0,0,0,0,0,0,0,0,0,0,0,0,0,0,0,0,0,0,0,0,0,0,0,0,0,0,0,0,0,0,0,0,0]
[4,4,0,0,4,null,"G309003",0,0,"Industrial Waste Lift Stations",0,0,0,0,{"$nulls":18},"G309003",0,0,0,0,"",0,0,0,0,0,0,0,0,0,0,{"v":0.01,"d":"1.00%"},0,0,0,0,0,0,0,0,0,0,null,"Capital",0,0,0,0,0,0,0,0,0,0,0,0,0,0,0,0,0,0,0,0,0,0,0,0,0,0,0,0,0,0,0,0,0,0,0,0,0,0,0,0,0,0,0,0,0,0,0,0,0,0,0,0,0,0,0,0,0,0,0,0,0,0,0,0,0,0,0,0,0,0,0,0,0,0,0,0,0,0,0,0,0,0,0,0,0,0,0,0,0,0,0,0,0,0,0,0,0,0,0,0,0,"Maintenance",0,0,0,0,0,0,0,0,0,0,0,0,0,0,0,0,0,0,0,0,0,0,0,0,0,0,0,0,0,0,0,0,0,0,0,0,0,0,0,0,0,0,0,0,0,0,0,0,0,0,0,0,0,0,0,0,0,0,0,0,0,0,0,0,0,0,0,0,0,0,0,0,0,0,0,0,0,0,0,0,0,0,0,0,0,0,0,0,0,0,0,0,0,0,0,0,0,0,0,0,0,null,null,"Utility",0,0,0,0,0,0,0,0,0,0,0,0,0,0,0,0,0,0,0,0,0,0,0,0,0,0,0,0,0,0,0,0,0,0,0,0,0,0,0,0,0,0,0,0,0,0,0,0,0,0,0,0,0,0,0,0,0,0,0,0,0,0,0,0,0,0,0,0,0,0,0,0,0,0,0,0,0,0,0,0,0,0,0,0,0,0,0,0,0,0,0,0,0,0,0,0,0,0,0,0,0]
[3,3,0,0,3,null,"G4010",0,"Electrical Distribution",0,0,0,0,0,{"$nulls":18},"G4010",0,0,0,0,"",0,0,0,0,0,0,0,0,0,0,{"v":0.01,"d":"1.00%"},0,0,0,0,0,0,0,0,0,0,null,"Capital",0,0,0,0,0,0,0,0,0,0,0,0,0,0,0,0,0,0,0,0,0,0,0,0,0,0,0,0,0,0,0,0,0,0,0,0,0,0,0,0,0,0,0,0,0,0,0,0,0,0,0,0,0,0,0,0,0,0,0,0,0,0,0,0,0,0,0,0,0,0,0,0,0,0,0,0,0,0,0,0,0,0,0,0,0,0,0,0,0,0,0,0,0,0,0,0,0,0,0,0,0,"Maintenance",0,0,0,0,0,0,0,0,0,0,0,0,0,0,0,0,0,0,0,0,0,0,0,0,0,0,0,0,0,0,0,0,0,0,0,0,0,0,0,0,0,0,0,0,0,0,0,0,0,0,0,0,0,0,0,0,0,0,0,0,0,0,0,0,0,0,0,0,0,0,0,0,0,0,0,0,0,0,0,0,0,0,0,0,0,0,0,0,0,0,0,0,0,0,0,0,0,0,0,0,0,null,null,"Utility",0,0,0,0,0,0,0,0,0,0,0,0,0,0,0,0,0,0,0,0,0,0,0,0,0,0,0,0,0,0,0,0,0,0,0,0,0,0,0,0,0,0,0,0,0,0,0,0,0,0,0,0,0,0,0,0,0,0,0,0,0,0,0,0,0,0,0,0,0,0,0,0,0,0,0,0,0,0,0,0,0,0,0,0,0,0,0,0,0,0,0,0,0,0,0,0,0,0,0,0,0]
[4,4,0,0,4,null,"G401099",0,0,"Other Electric Transmission And Distribution",0,0,0,0,{"$nulls":18},"G401099",0,0,0,0,"",0,0,0,0,0,0,0,0,0,0,{"v":0.01,"d":"1.00%"},0,0,0,0,0,0,0,0,0,0,null,"Capital",0,0,0,0,0,0,0,0,0,0,0,0,0,0,0,0,0,0,0,0,0,0,0,0,0,0,0,0,0,0,0,0,0,0,0,0,0,0,0,0,0,0,0,0,0,0,0,0,0,0,0,0,0,0,0,0,0,0,0,0,0,0,0,0,0,0,0,0,0,0,0,0,0,0,0,0,0,0,0,0,0,0,0,0,0,0,0,0,0,0,0,0,0,0,0,0,0,0,0,0,0,"Maintenance",0,0,0,0,0,0,0,0,0,0,0,0,0,0,0,0,0,0,0,0,0,0,0,0,0,0,0,0,0,0,0,0,0,0,0,0,0,0,0,0,0,0,0,0,0,0,0,0,0,0,0,0,0,0,0,0,0,0,0,0,0,0,0,0,0,0,0,0,0,0,0,0,0,0,0,0,0,0,0,0,0,0,0,0,0,0,0,0,0,0,0,0,0,0,0,0,0,0,0,0,0,null,null,"Utility",0,0,0,0,0,0,0,0,0,0,0,0,0,0,0,0,0,0,0,0,0,0,0,0,0,0,0,0,0,0,0,0,0,0,0,0,0,0,0,0,0,0,0,0,0,0,0,0,0,0,0,0,0,0,0,0,0,0,0,0,0,0,0,0,0,0,0,0,0,0,0,0,0,0,0,0,0,0,0,0,0,0,0,0,0,0,0,0,0,0,0,0,0,0,0,0,0,0,0,0,0]
[4,4,0,0,4,null,"G402004",0,0,"Underground Electric Conductors",0,0,0,0,{"$nulls":18},"G402004",0,0,0,0,"",0,0,0,0,0,0,0,0,0,0,{"v":0.01,"d":"1.00%"},0,0,0,0,0,0,0,0,0,0,null,"Capital",0,0,0,0,0,0,0,0,0,0,0,0,0,0,0,0,0,0,0,0,0,0,0,0,0,0,0,0,0,0,0,0,0,0,0,0,0,0,0,0,0,0,0,0,0,0,0,0,0,0,0,0,0,0,0,0,0,0,0,0,0,0,0,0,0,0,0,0,0,0,0,0,0,0,0,0,0,0,0,0,0,0,0,0,0,0,0,0,0,0,0,0,0,0,0,0,0,0,0,0,0,"Maintenance",0,0,0,0,0,0,0,0,0,0,0,0,0,0,0,0,0,0,0,0,0,0,0,0,0,0,0,0,0,0,0,0,0,0,0,0,0,0,0,0,0,0,0,0,0,0,0,0,0,0,0,0,0,0,0,0,0,0,0,0,0,0,0,0,0,0,0,0,0,0,0,0,0,0,0,0,0,0,0,0,0,0,0,0,0,0,0,0,0,0,0,0,0,0,0,0,0,0,0,0,0,null,null,"Utility",0,0,0,0,0,0,0,0,0,0,0,0,0,0,0,0,0,0,0,0,0,0,0,0,0,0,0,0,0,0,0,0,0,0,0,0,0,0,0,0,0,0,0,0,0,0,0,0,0,0,0,0,0,0,0,0,0,0,0,0,0,0,0,0,0,0,0,0,0,0,0,0,0,0,0,0,0,0,0,0,0,0,0,0,0,0,0,0,0,0,0,0,0,0,0,0,0,0,0,0,0]
[4,4,0,0,4,null,"G402006",0,0,"Exterior Lighting Fixtures And Controls",0,0,0,0,{"$nulls":18},"G402006",0,0,0,0,"",0,0,0,0,0,0,0,0,0,0,{"v":0.01,"d":"1.00%"},0,0,0,0,0,0,0,0,0,0,null,"Capital",0,0,0,0,0,0,0,0,0,0,0,0,0,0,0,0,0,0,0,0,0,0,0,0,0,0,0,0,0,0,0,0,0,0,0,0,0,0,0,0,0,0,0,0,0,0,0,0,0,0,0,0,0,0,0,0,0,0,0,0,0,0,0,0,0,0,0,0,0,0,0,0,0,0,0,0,0,0,0,0,0,0,0,0,0,0,0,0,0,0,0,0,0,0,0,0,0,0,0,0,0,"Maintenance",0,0,0,0,0,0,0,0,0,0,0,0,0,0,0,0,0,0,0,0,0,0,0,0,0,0,0,0,0,0,0,0,0,0,0,0,0,0,0,0,0,0,0,0,0,0,0,0,0,0,0,0,0,0,0,0,0,0,0,0,0,0,0,0,0,0,0,0,0,0,0,0,0,0,0,0,0,0,0,0,0,0,0,0,0,0,0,0,0,0,0,0,0,0,0,0,0,0,0,0,0,null,null,"Utility",0,0,0,0,0,0,0,0,0,0,0,0,0,0,0,0,0,0,0,0,0,0,0,0,0,0,0,0,0,0,0,0,0,0,0,0,0,0,0,0,0,0,0,0,0,0,0,0,0,0,0,0,0,0,0,0,0,0,0,0,0,0,0,0,0,0,0,0,0,0,0,0,0,0,0,0,0,0,0,0,0,0,0,0,0,0,0,0,0,0,0,0,0,0,0,0,0,0,0,0,0]
[4,4,0,0,4,null,"G403006",0,0,"Ductbanks, Manholes And Handholes",0,0,0,0,{"$nulls":18},"G403006",0,0,0,0,"",0,0,0,0,0,0,0,0,0,0,{"v":0.01,"d":"1.00%"},0,0,0,0,0,0,0,0,0,0,null,"Capital",0,0,0,0,0,0,0,0,0,0,0,0,0,0,0,0,0,0,0,0,0,0,0,0,0,0,0,0,0,0,0,0,0,0,0,0,0,0,0,0,0,0,0,0,0,0,0,0,0,0,0,0,0,0,0,0,0,0,0,0,0,0,0,0,0,0,0,0,0,0,0,0,0,0,0,0,0,0,0,0,0,0,0,0,0,0,0,0,0,0,0,0,0,0,0,0,0,0,0,0,0,"Maintenance",0,0,0,0,0,0,0,0,0,0,0,0,0,0,0,0,0,0,0,0,0,0,0,0,0,0,0,0,0,0,0,0,0,0,0,0,0,0,0,0,0,0,0,0,0,0,0,0,0,0,0,0,0,0,0,0,0,0,0,0,0,0,0,0,0,0,0,0,0,0,0,0,0,0,0,0,0,0,0,0,0,0,0,0,0,0,0,0,0,0,0,0,0,0,0,0,0,0,0,0,0,null,null,"Utility",0,0,0,0,0,0,0,0,0,0,0,0,0,0,0,0,0,0,0,0,0,0,0,0,0,0,0,0,0,0,0,0,0,0,0,0,0,0,0,0,0,0,0,0,0,0,0,0,0,0,0,0,0,0,0,0,0,0,0,0,0,0,0,0,0,0,0,0,0,0,0,0,0,0,0,0,0,0,0,0,0,0,0,0,0,0,0,0,0,0,0,0,0,0,0,0,0,0,0,0,0]
[3,3,0,0,3,null,"G4040",0,"Other Site Electrical Utilities",0,0,0,0,0,{"$nulls":18},"G4040",0,0,0,0,"",0,0,0,0,0,0,0,0,0,0,{"v":0.01,"d":"1.00%"},0,0,0,0,0,0,0,0,0,0,null,"Capital",0,0,0,0,0,0,0,0,0,0,0,0,0,0,0,0,0,0,0,0,0,0,0,0,0,0,0,0,0,0,0,0,0,0,0,0,0,0,0,0,0,0,0,0,0,0,0,0,0,0,0,0,0,0,0,0,0,0,0,0,0,0,0,0,0,0,0,0,0,0,0,0,0,0,0,0,0,0,0,0,0,0,0,0,0,0,0,0,0,0,0,0,0,0,0,0,0,0,0,0,0,"Maintenance",0,0,0,0,0,0,0,0,0,0,0,0,0,0,0,0,0,0,0,0,0,0,0,0,0,0,0,0,0,0,0,0,0,0,0,0,0,0,0,0,0,0,0,0,0,0,0,0,0,0,0,0,0,0,0,0,0,0,0,0,0,0,0,0,0,0,0,0,0,0,0,0,0,0,0,0,0,0,0,0,0,0,0,0,0,0,0,0,0,0,0,0,0,0,0,0,0,0,0,0,0,null,null,"Utility",0,0,0,0,0,0,0,0,0,0,0,0,0,0,0,0,0,0,0,0,0,0,0,0,0,0,0,0,0,0,0,0,0,0,0,0,0,0,0,0,0,0,0,0,0,0,0,0,0,0,0,0,0,0,0,0,0,0,0,0,0,0,0,0,0,0,0,0,0,0,0,0,0,0,0,0,0,0,0,0,0,0,0,0,0,0,0,0,0,0,0,0,0,0,0,0,0,0,0,0,0]
["Other 1","Other 1",0,0,"Other 1",null,"G409098",0,0,"Other",0,0,0,0,{"$nulls":18},"G409098",0,0,0,0,"",0,0,0,0,0,0,0,0,0,0,{"v":0.01,"d":"1.00%"},0,0,0,0,0,0,0,0,0,0,null,"Capital",0,0,0,0,0,0,0,0,0,0,0,0,0,0,0,0,0,0,0,0,0,0,0,0,0,0,0,0,0,0,0,0,0,0,0,0,0,0,0,0,0,0,0,0,0,0,0,0,0,0,0,0,0,0,0,0,0,0,0,0,0,0,0,0,0,0,0,0,0,0,0,0,0,0,0,0,0,0,0,0,0,0,0,0,0,0,0,0,0,0,0,0,0,0,0,0,0,0,0,0,0,"Maintenance",0,0,0,0,0,0,0,0,0,0,0,0,0,0,0,0,0,0,0,0,0,0,0,0,0,0,0,0,0,0,0,0,0,0,0,0,0,0,0,0,0,0,0,0,0,0,0,0,0,0,0,0,0,0,0,0,0,0,0,0,0,0,0,0,0,0,0,0,0,0,0,0,0,0,0,0,0,0,0,0,0,0,0,0,0,0,0,0,0,0,0,0,0,0,0,0,0,0,0,0,0,null,null,"Utility",0,0,0,0,0,0,0,0,0,0,0,0,0,0,0,0,0,0,0,0,0,0,0,0,0,0,0,0,0,0,0,0,0,0,0,0,0,0,0,0,0,0,0,0,0,0,0,0,0,0,0,0,0,0,0,0,0,0,0,0,0,0,0,0,0,0,0,0,0,0,0,0,0,0,0,0,0,0,0,0,0,0,0,0,0,0,0,0,0,0,0,0,0,0,0,0,0,0,0,0,0]
[3,3,0,0,3,null,"G9090",0,"Other Site Systems & Equipment",0,0,0,0,0,{"$nulls":18},"G9090",0,0,0,0,"",0,0,0,0,0,0,0,0,0,0,{"v":0.01,"d":"1.00%"},0,0,0,0,0,0,0,0,0,0,null,"Capital",0,0,0,0,0,0,0,0,0,0,0,0,0,0,0,0,0,0,0,0,0,0,0,0,0,0,0,0,0,0,0,0,0,0,0,0,0,0,0,0,0,0,0,0,0,0,0,0,0,0,0,0,0,0,0,0,0,0,0,0,0,0,0,0,0,0,0,0,0,0,0,0,0,0,0,0,0,0,0,0,0,0,0,0,0,0,0,0,0,0,0,0,0,0,0,0,0,0,0,0,0,"Maintenance",0,0,0,0,0,0,0,0,0,0,0,0,0,0,0,0,0,0,0,0,0,0,0,0,0,0,0,0,0,0,0,0,0,0,0,0,0,0,0,0,0,0,0,0,0,0,0,0,0,0,0,0,0,0,0,0,0,0,0,0,0,0,0,0,0,0,0,0,0,0,0,0,0,0,0,0,0,0,0,0,0,0,0,0,0,0,0,0,0,0,0,0,0,0,0,0,0,0,0,0,0,null,null,"Utility",0,0,0,0,0,0,0,0,0,0,0,0,0,0,0,0,0,0,0,0,0,0,0,0,0,0,0,0,0,0,0,0,0,0,0,0,0,0,0,0,0,0,0,0,0,0,0,0,0,0,0,0,0,0,0,0,0,0,0,0,0,0,0,0,0,0,0,0,0,0,0,0,0,0,0,0,0,0,0,0,0,0,0,0,0,0,0,0,0,0,0,0,0,0,0,0,0,0,0,0,0]
[1,"Other 1",0,1,1,"x","X90","ELCCA Inputs",0,0,0,0,0,0,{"$nulls":18},"X90",0,0,0,0,"",0,0,0,0,0,0,0,0,0,0,{"v":0.01,"d":"1.00%"},0,0,0,0,0,0,0,0,0,0,null,"Capital",0,0,0,0,0,0,0,0,0,0,0,0,0,0,0,0,0,0,0,0,0,0,0,0,0,0,0,0,0,0,0,0,0,0,0,0,0,0,0,0,0,0,0,0,0,0,0,0,0,0,0,0,0,0,0,0,0,0,0,0,0,0,0,0,0,0,0,0,0,0,0,0,0,0,0,0,0,0,0,0,0,0,0,0,0,0,0,0,0,0,0,0,0,0,0,0,0,0,0,0,0,"Maintenance",0,0,0,0,0,0,0,0,0,0,0,0,0,0,0,0,0,0,0,0,0,0,0,0,0,0,0,0,0,0,0,0,0,0,0,0,0,0,0,0,0,0,0,0,0,0,0,0,0,0,0,0,0,0,0,0,0,0,0,0,0,0,0,0,0,0,0,0,0,0,0,0,0,0,0,0,0,0,0,0,0,0,0,0,0,0,0,0,0,0,0,0,0,0,0,0,0,0,0,0,0,null,null,"Utility",0,0,0,0,0,0,0,0,0,0,0,0,0,0,0,0,0,0,0,0,0,0,0,0,0,0,0,0,0,0,0,0,0,0,0,0,0,0,0,0,0,0,0,0,0,0,0,0,0,0,0,0,0,0,0,0,0,0,0,0,0,0,0,0,0,0,0,0,0,0,0,0,0,0,0,0,0,0,0,0,0,0,0,0,0,0,0,0,0,0,0,0,0,0,0,0,0,0,0,0,0]
[1,"Other 1",0,1,1,"x","X901005",0,0,0,0,0,0,0,{"$nulls":18},"X901005",0,0,0,0,"",0,0,0,0,0,0,0,0,0,0,{"v":0.01,"d":"1.00%"},0,0,0,0,0,0,0,0,0,0,null,"Capital",0,0,0,0,0,0,0,0,0,0,0,0,0,0,0,0,0,0,0,0,0,0,0,0,0,0,0,0,0,0,0,0,0,0,0,0,0,0,0,0,0,0,0,0,0,0,0,0,0,0,0,0,0,0,0,0,0,0,0,0,0,0,0,0,0,0,0,0,0,0,0,0,0,0,0,0,0,0,0,0,0,0,0,0,0,0,0,0,0,0,0,0,0,0,0,0,0,0,0,0,0,"Maintenance",0,0,0,0,0,0,0,0,0,0,0,0,0,0,0,0,0,0,0,0,0,0,0,0,0,0,0,0,0,0,0,0,0,0,0,0,0,0,0,0,0,0,0,0,0,0,0,0,0,0,0,0,0,0,0,0,0,0,0,0,0,0,0,0,0,0,0,0,0,0,0,0,0,0,0,0,0,0,0,0,0,0,0,0,0,0,0,0,0,0,0,0,0,0,0,0,0,0,0,0,0,null,null,"Utility",0,0,0,0,0,0,0,0,0,0,0,0,0,0,0,0,0,0,0,0,0,0,0,0,0,0,0,0,0,0,0,0,0,0,0,0,0,0,0,0,0,0,0,0,0,0,0,0,0,0,0,0,0,0,0,0,0,0,0,0,0,0,0,0,0,0,0,0,0,0,0,0,0,0,0,0,0,0,0,0,0,0,0,0,0,0,0,0,0,0,0,0,0,0,0,0,0,0,0,0,0]
[1,"Other 1",0,1,1,"x","X902005",0,0,0,0,0,0,0,{"$nulls":18},"X902005",0,0,0,0,"",0,0,0,0,0,0,0,0,0,0,{"v":0.01,"d":"1.00%"},0,0,0,0,0,0,0,0,0,0,null,"Capital",0,0,0,0,0,0,0,0,0,0,0,0,0,0,0,0,0,0,0,0,0,0,0,0,0,0,0,0,0,0,0,0,0,0,0,0,0,0,0,0,0,0,0,0,0,0,0,0,0,0,0,0,0,0,0,0,0,0,0,0,0,0,0,0,0,0,0,0,0,0,0,0,0,0,0,0,0,0,0,0,0,0,0,0,0,0,0,0,0,0,0,0,0,0,0,0,0,0,0,0,0,"Maintenance",0,0,0,0,0,0,0,0,0,0,0,0,0,0,0,0,0,0,0,0,0,0,0,0,0,0,0,0,0,0,0,0,0,0,0,0,0,0,0,0,0,0,0,0,0,0,0,0,0,0,0,0,0,0,0,0,0,0,0,0,0,0,0,0,0,0,0,0,0,0,0,0,0,0,0,0,0,0,0,0,0,0,0,0,0,0,0,0,0,0,0,0,0,0,0,0,0,0,0,0,0,null,null,"Utility",0,0,0,0,0,0,0,0,0,0,0,0,0,0,0,0,0,0,0,0,0,0,0,0,0,0,0,0,0,0,0,0,0,0,0,0,0,0,0,0,0,0,0,0,0,0,0,0,0,0,0,0,0,0,0,0,0,0,0,0,0,0,0,0,0,0,0,0,0,0,0,0,0,0,0,0,0,0,0,0,0,0,0,0,0,0,0,0,0,0,0,0,0,0,0,0,0,0,0,0,0]
[1,"Other 1",0,1,1,"x","X902008",0,0,0,0,0,0,0,{"$nulls":18},"X902008",0,0,0,0,"",0,0,0,0,0,0,0,0,0,0,{"v":0.01,"d":"1.00%"},0,0,0,0,0,0,0,0,0,0,null,"Capital",0,0,0,0,0,0,0,0,0,0,0,0,0,0,0,0,0,0,0,0,0,0,0,0,0,0,0,0,0,0,0,0,0,0,0,0,0,0,0,0,0,0,0,0,0,0,0,0,0,0,0,0,0,0,0,0,0,0,0,0,0,0,0,0,0,0,0,0,0,0,0,0,0,0,0,0,0,0,0,0,0,0,0,0,0,0,0,0,0,0,0,0,0,0,0,0,0,0,0,0,0,"Maintenance",0,0,0,0,0,0,0,0,0,0,0,0,0,0,0,0,0,0,0,0,0,0,0,0,0,0,0,0,0,0,0,0,0,0,0,0,0,0,0,0,0,0,0,0,0,0,0,0,0,0,0,0,0,0,0,0,0,0,0,0,0,0,0,0,0,0,0,0,0,0,0,0,0,0,0,0,0,0,0,0,0,0,0,0,0,0,0,0,0,0,0,0,0,0,0,0,0,0,0,0,0,null,null,"Utility",0,0,0,0,0,0,0,0,0,0,0,0,0,0,0,0,0,0,0,0,0,0,0,0,0,0,0,0,0,0,0,0,0,0,0,0,0,0,0,0,0,0,0,0,0,0,0,0,0,0,0,0,0,0,0,0,0,0,0,0,0,0,0,0,0,0,0,0,0,0,0,0,0,0,0,0,0,0,0,0,0,0,0,0,0,0,0,0,0,0,0,0,0,0,0,0,0,0,0,0,0]
[1,"Other 1",0,1,1,"x","X903005",0,0,0,0,0,0,0,{"$nulls":18},"X903005",0,0,0,0,"",0,0,0,0,0,0,0,0,0,0,{"v":0.01,"d":"1.00%"},0,0,0,0,0,0,0,0,0,0,null,"Capital",0,0,0,0,0,0,0,0,0,0,0,0,0,0,0,0,0,0,0,0,0,0,0,0,0,0,0,0,0,0,0,0,0,0,0,0,0,0,0,0,0,0,0,0,0,0,0,0,0,0,0,0,0,0,0,0,0,0,0,0,0,0,0,0,0,0,0,0,0,0,0,0,0,0,0,0,0,0,0,0,0,0,0,0,0,0,0,0,0,0,0,0,0,0,0,0,0,0,0,0,0,"Maintenance",0,0,0,0,0,0,0,0,0,0,0,0,0,0,0,0,0,0,0,0,0,0,0,0,0,0,0,0,0,0,0,0,0,0,0,0,0,0,0,0,0,0,0,0,0,0,0,0,0,0,0,0,0,0,0,0,0,0,0,0,0,0,0,0,0,0,0,0,0,0,0,0,0,0,0,0,0,0,0,0,0,0,0,0,0,0,0,0,0,0,0,0,0,0,0,0,0,0,0,0,0,null,null,"Utility",0,0,0,0,0,0,0,0,0,0,0,0,0,0,0,0,0,0,0,0,0,0,0,0,0,0,0,0,0,0,0,0,0,0,0,0,0,0,0,0,0,0,0,0,0,0,0,0,0,0,0,0,0,0,0,0,0,0,0,0,0,0,0,0,0,0,0,0,0,0,0,0,0,0,0,0,0,0,0,0,0,0,0,0,0,0,0,0,0,0,0,0,0,0,0,0,0,0,0,0,0]
[1,"Other 1",0,1,1,"x","X9040",0,"Alt 4",0,0,0,0,0,{"$nulls":18},"X9040",0,0,0,0,"",0,0,0,0,0,0,0,0,0,0,{"v":0.01,"d":"1.00%"},0,0,0,0,0,0,0,0,0,0,null,"Capital",0,0,0,0,0,0,0,0,0,0,0,0,0,0,0,0,0,0,0,0,0,0,0,0,0,0,0,0,0,0,0,0,0,0,0,0,0,0,0,0,0,0,0,0,0,0,0,0,0,0,0,0,0,0,0,0,0,0,0,0,0,0,0,0,0,0,0,0,0,0,0,0,0,0,0,0,0,0,0,0,0,0,0,0,0,0,0,0,0,0,0,0,0,0,0,0,0,0,0,0,0,"Maintenance",0,0,0,0,0,0,0,0,0,0,0,0,0,0,0,0,0,0,0,0,0,0,0,0,0,0,0,0,0,0,0,0,0,0,0,0,0,0,0,0,0,0,0,0,0,0,0,0,0,0,0,0,0,0,0,0,0,0,0,0,0,0,0,0,0,0,0,0,0,0,0,0,0,0,0,0,0,0,0,0,0,0,0,0,0,0,0,0,0,0,0,0,0,0,0,0,0,0,0,0,0,null,null,"Utility",0,0,0,0,0,0,0,0,0,0,0,0,0,0,0,0,0,0,0,0,0,0,0,0,0,0,0,0,0,0,0,0,0,0,0,0,0,0,0,0,0,0,0,0,0,0,0,0,0,0,0,0,0,0,0,0,0,0,0,0,0,0,0,0,0,0,0,0,0,0,0,0,0,0,0,0,0,0,0,0,0,0,0,0,0,0,0,0,0,0,0,0,0,0,0,0,0,0,0,0,0]
[1,"Other 1",0,1,1,"x","X904008",0,0,0,0,0,0,0,{"$nulls":18},"X904008",0,0,0,0,"",0,0,0,0,0,0,0,0,0,0,{"v":0.01,"d":"1.00%"},0,0,0,0,0,0,0,0,0,0,null,"Capital",0,0,0,0,0,0,0,0,0,0,0,0,0,0,0,0,0,0,0,0,0,0,0,0,0,0,0,0,0,0,0,0,0,0,0,0,0,0,0,0,0,0,0,0,0,0,0,0,0,0,0,0,0,0,0,0,0,0,0,0,0,0,0,0,0,0,0,0,0,0,0,0,0,0,0,0,0,0,0,0,0,0,0,0,0,0,0,0,0,0,0,0,0,0,0,0,0,0,0,0,0,"Maintenance",0,0,0,0,0,0,0,0,0,0,0,0,0,0,0,0,0,0,0,0,0,0,0,0,0,0,0,0,0,0,0,0,0,0,0,0,0,0,0,0,0,0,0,0,0,0,0,0,0,0,0,0,0,0,0,0,0,0,0,0,0,0,0,0,0,0,0,0,0,0,0,0,0,0,0,0,0,0,0,0,0,0,0,0,0,0,0,0,0,0,0,0,0,0,0,0,0,0,0,0,0,null,null,"Utility",0,0,0,0,0,0,0,0,0,0,0,0,0,0,0,0,0,0,0,0,0,0,0,0,0,0,0,0,0,0,0,0,0,0,0,0,0,0,0,0,0,0,0,0,0,0,0,0,0,0,0,0,0,0,0,0,0,0,0,0,0,0,0,0,0,0,0,0,0,0,0,0,0,0,0,0,0,0,0,0,0,0,0,0,0,0,0,0,0,0,0,0,0,0,0,0,0,0,0,0,0]
[1,"Other 1",0,1,1,"x","X905006",0,0,0,0,0,0,0,{"$nulls":18},"X905006",0,0,0,0,"",0,0,0,0,0,0,0,0,0,0,{"v":0.01,"d":"1.00%"},0,0,0,0,0,0,0,0,0,0,null,"Capital",0,0,0,0,0,0,0,0,0,0,0,0,0,0,0,0,0,0,0,0,0,0,0,0,0,0,0,0,0,0,0,0,0,0,0,0,0,0,0,0,0,0,0,0,0,0,0,0,0,0,0,0,0,0,0,0,0,0,0,0,0,0,0,0,0,0,0,0,0,0,0,0,0,0,0,0,0,0,0,0,0,0,0,0,0,0,0,0,0,0,0,0,0,0,0,0,0,0,0,0,0,"Maintenance",0,0,0,0,0,0,0,0,0,0,0,0,0,0,0,0,0,0,0,0,0,0,0,0,0,0,0,0,0,0,0,0,0,0,0,0,0,0,0,0,0,0,0,0,0,0,0,0,0,0,0,0,0,0,0,0,0,0,0,0,0,0,0,0,0,0,0,0,0,0,0,0,0,0,0,0,0,0,0,0,0,0,0,0,0,0,0,0,0,0,0,0,0,0,0,0,0,0,0,0,0,null,null,"Utility",0,0,0,0,0,0,0,0,0,0,0,0,0,0,0,0,0,0,0,0,0,0,0,0,0,0,0,0,0,0,0,0,0,0,0,0,0,0,0,0,0,0,0,0,0,0,0,0,0,0,0,0,0,0,0,0,0,0,0,0,0,0,0,0,0,0,0,0,0,0,0,0,0,0,0,0,0,0,0,0,0,0,0,0,0,0,0,0,0,0,0,0,0,0,0,0,0,0,0,0,0]
[1,"Other 1",0,1,1,"x","X9060",0,"Alt 6",0,0,0,0,0,{"$nulls":18},"X9060",0,0,0,0,"",0,0,0,0,0,0,0,0,0,0,{"v":0.01,"d":"1.00%"},0,0,0,0,0,0,0,0,0,0,null,"Capital",0,0,0,0,0,0,0,0,0,0,0,0,0,0,0,0,0,0,0,0,0,0,0,0,0,0,0,0,0,0,0,0,0,0,0,0,0,0,0,0,0,0,0,0,0,0,0,0,0,0,0,0,0,0,0,0,0,0,0,0,0,0,0,0,0,0,0,0,0,0,0,0,0,0,0,0,0,0,0,0,0,0,0,0,0,0,0,0,0,0,0,0,0,0,0,0,0,0,0,0,0,"Maintenance",0,0,0,0,0,0,0,0,0,0,0,0,0,0,0,0,0,0,0,0,0,0,0,0,0,0,0,0,0,0,0,0,0,0,0,0,0,0,0,0,0,0,0,0,0,0,0,0,0,0,0,0,0,0,0,0,0,0,0,0,0,0,0,0,0,0,0,0,0,0,0,0,0,0,0,0,0,0,0,0,0,0,0,0,0,0,0,0,0,0,0,0,0,0,0,0,0,0,0,0,0,null,null,"Utility",0,0,0,0,0,0,0,0,0,0,0,0,0,0,0,0,0,0,0,0,0,0,0,0,0,0,0,0,0,0,0,0,0,0,0,0,0,0,0,0,0,0,0,0,0,0,0,0,0,0,0,0,0,0,0,0,0,0,0,0,0,0,0,0,0,0,0,0,0,0,0,0,0,0,0,0,0,0,0,0,0,0,0,0,0,0,0,0,0,0,0,0,0,0,0,0,0,0,0,0,0]
[1,"Other 1",0,1,1,"x","X907001",0,0,"Non Re-Occurring Upfront Costs",0,0,0,0,{"$nulls":18},"X907001",1,50,0,0,{"v":0,"d":"0.00"},0,0,0,0,0,0,0,0,0,0,{"v":0.01,"d":"1.00%"},0,0,0,0,0,0,1,1,1,0,null,"Capital",0,0,0,0,0,0,0,0,0,0,0,0,0,0,0,0,0,0,0,0,0,0,0,0,0,0,0,0,0,0,0,0,0,0,0,0,0,0,0,0,0,0,0,0,0,0,0,0,0,0,0,0,0,0,0,0,0,0,0,0,0,0,0,0,0,0,0,0,0,0,0,0,0,0,0,0,0,0,0,0,0,0,0,0,0,0,0,0,0,0,0,0,0,0,0,0,0,0,0,0,0,"Maintenance",0,0,0,0,0,0,0,0,0,0,0,0,0,0,0,0,0,0,0,0,0,0,0,0,0,0,0,0,0,0,0,0,0,0,0,0,0,0,0,0,0,0,0,0,0,0,0,0,0,0,0,0,0,0,0,0,0,0,0,0,0,0,0,0,0,0,0,0,0,0,0,0,0,0,0,0,0,0,0,0,0,0,0,0,0,0,0,0,0,0,0,0,0,0,0,0,0,0,0,0,0,null,null,"Utility",0,0,0,0,0,0,0,0,0,0,0,0,0,0,0,0,0,0,0,0,0,0,0,0,0,0,0,0,0,0,0,0,0,0,0,0,0,0,0,0,0,0,0,0,0,0,0,0,0,0,0,0,0,0,0,0,0,0,0,0,0,0,0,0,0,0,0,0,0,0,0,0,0,0,0,0,0,0,0,0,0,0,0,0,0,0,0,0,0,0,0,0,0,0,0,0,0,0,0,0,0]
[1,"Other 1",0,1,1,"x","X907006",0,0,0,0,0,0,0,{"$nulls":18},"X907006",0,0,0,0,"",0,0,0,0,0,0,0,0,0,0,{"v":0.01,"d":"1.00%"},0,0,0,0,0,0,0,0,0,0,null,"Capital",0,0,0,0,0,0,0,0,0,0,0,0,0,0,0,0,0,0,0,0,0,0,0,0,0,0,0,0,0,0,0,0,0,0,0,0,0,0,0,0,0,0,0,0,0,0,0,0,0,0,0,0,0,0,0,0,0,0,0,0,0,0,0,0,0,0,0,0,0,0,0,0,0,0,0,0,0,0,0,0,0,0,0,0,0,0,0,0,0,0,0,0,0,0,0,0,0,0,0,0,0,"Maintenance",0,0,0,0,0,0,0,0,0,0,0,0,0,0,0,0,0,0,0,0,0,0,0,0,0,0,0,0,0,0,0,0,0,0,0,0,0,0,0,0,0,0,0,0,0,0,0,0,0,0,0,0,0,0,0,0,0,0,0,0,0,0,0,0,0,0,0,0,0,0,0,0,0,0,0,0,0,0,0,0,0,0,0,0,0,0,0,0,0,0,0,0,0,0,0,0,0,0,0,0,0,null,null,"Utility",0,0,0,0,0,0,0,0,0,0,0,0,0,0,0,0,0,0,0,0,0,0,0,0,0,0,0,0,0,0,0,0,0,0,0,0,0,0,0,0,0,0,0,0,0,0,0,0,0,0,0,0,0,0,0,0,0,0,0,0,0,0,0,0,0,0,0,0,0,0,0,0,0,0,0,0,0,0,0,0,0,0,0,0,0,0,0,0,0,0,0,0,0,0,0,0,0,0,0,0,0]
[1,"Other 1",0,1,1,"x","X9080",0,"Alt 9",0,0,0,0,0,{"$nulls":18},"X9080",0,0,0,0,"",0,0,0,0,0,0,0,0,0,0,{"v":0.01,"d":"1.00%"},0,0,0,0,0,0,0,0,0,0,null,"Capital",0,0,0,0,0,0,0,0,0,0,0,0,0,0,0,0,0,0,0,0,0,0,0,0,0,0,0,0,0,0,0,0,0,0,0,0,0,0,0,0,0,0,0,0,0,0,0,0,0,0,0,0,0,0,0,0,0,0,0,0,0,0,0,0,0,0,0,0,0,0,0,0,0,0,0,0,0,0,0,0,0,0,0,0,0,0,0,0,0,0,0,0,0,0,0,0,0,0,0,0,0,"Maintenance",0,0,0,0,0,0,0,0,0,0,0,0,0,0,0,0,0,0,0,0,0,0,0,0,0,0,0,0,0,0,0,0,0,0,0,0,0,0,0,0,0,0,0,0,0,0,0,0,0,0,0,0,0,0,0,0,0,0,0,0,0,0,0,0,0,0,0,0,0,0,0,0,0,0,0,0,0,0,0,0,0,0,0,0,0,0,0,0,0,0,0,0,0,0,0,0,0,0,0,0,0,null,null,"Utility",0,0,0,0,0,0,0,0,0,0,0,0,0,0,0,0,0,0,0,0,0,0,0,0,0,0,0,0,0,0,0,0,0,0,0,0,0,0,0,0,0,0,0,0,0,0,0,0,0,0,0,0,0,0,0,0,0,0,0,0,0,0,0,0,0,0,0,0,0,0,0,0,0,0,0,0,0,0,0,0,0,0,0,0,0,0,0,0,0,0,0,0,0,0,0,0,0,0,0,0,0]
[1,"Other 1",0,1,1,"x","X908007",0,0,0,0,0,0,0,{"$nulls":18},"X908007",0,0,0,0,"",0,0,0,0,0,0,0,0,0,0,{"v":0.01,"d":"1.00%"},0,0,0,0,0,0,0,0,0,0,null,"Capital",0,0,0,0,0,0,0,0,0,0,0,0,0,0,0,0,0,0,0,0,0,0,0,0,0,0,0,0,0,0,0,0,0,0,0,0,0,0,0,0,0,0,0,0,0,0,0,0,0,0,0,0,0,0,0,0,0,0,0,0,0,0,0,0,0,0,0,0,0,0,0,0,0,0,0,0,0,0,0,0,0,0,0,0,0,0,0,0,0,0,0,0,0,0,0,0,0,0,0,0,0,"Maintenance",0,0,0,0,0,0,0,0,0,0,0,0,0,0,0,0,0,0,0,0,0,0,0,0,0,0,0,0,0,0,0,0,0,0,0,0,0,0,0,0,0,0,0,0,0,0,0,0,0,0,0,0,0,0,0,0,0,0,0,0,0,0,0,0,0,0,0,0,0,0,0,0,0,0,0,0,0,0,0,0,0,0,0,0,0,0,0,0,0,0,0,0,0,0,0,0,0,0,0,0,0,null,null,"Utility",0,0,0,0,0,0,0,0,0,0,0,0,0,0,0,0,0,0,0,0,0,0,0,0,0,0,0,0,0,0,0,0,0,0,0,0,0,0,0,0,0,0,0,0,0,0,0,0,0,0,0,0,0,0,0,0,0,0,0,0,0,0,0,0,0,0,0,0,0,0,0,0,0,0,0,0,0,0,0,0,0,0,0,0,0,0,0,0,0,0,0,0,0,0,0,0,0,0,0,0,0]
[1,"Other 1",0,1,1,"x","X909003",0,0,0,0,0,0,0,{"$nulls":18},"X909003",0,0,0,0,"",0,0,0,0,0,0,0,0,0,0,{"v":0.01,"d":"1.00%"},0,0,0,0,0,0,0,0,0,0,null,"Capital",0,0,0,0,0,0,0,0,0,0,0,0,0,0,0,0,0,0,0,0,0,0,0,0,0,0,0,0,0,0,0,0,0,0,0,0,0,0,0,0,0,0,0,0,0,0,0,0,0,0,0,0,0,0,0,0,0,0,0,0,0,0,0,0,0,0,0,0,0,0,0,0,0,0,0,0,0,0,0,0,0,0,0,0,0,0,0,0,0,0,0,0,0,0,0,0,0,0,0,0,0,"Maintenance",0,0,0,0,0,0,0,0,0,0,0,0,0,0,0,0,0,0,0,0,0,0,0,0,0,0,0,0,0,0,0,0,0,0,0,0,0,0,0,0,0,0,0,0,0,0,0,0,0,0,0,0,0,0,0,0,0,0,0,0,0,0,0,0,0,0,0,0,0,0,0,0,0,0,0,0,0,0,0,0,0,0,0,0,0,0,0,0,0,0,0,0,0,0,0,0,0,0,0,0,0,null,null,"Utility",0,0,0,0,0,0,0,0,0,0,0,0,0,0,0,0,0,0,0,0,0,0,0,0,0,0,0,0,0,0,0,0,0,0,0,0,0,0,0,0,0,0,0,0,0,0,0,0,0,0,0,0,0,0,0,0,0,0,0,0,0,0,0,0,0,0,0,0,0,0,0,0,0,0,0,0,0,0,0,0,0,0,0,0,0,0,0,0,0,0,0,0,0,0,0,0,0,0,0,0,0]
[1,"Other 1",0,1,1,"x","X910002",0,0,0,0,0,0,0,{"$nulls":18},"X910002",0,0,0,0,"",0,0,0,0,0,0,0,0,0,0,{"v":0.01,"d":"1.00%"},0,0,0,0,0,0,0,0,0,0,null,"Capital",0,0,0,0,0,0,0,0,0,0,0,0,0,0,0,0,0,0,0,0,0,0,0,0,0,0,0,0,0,0,0,0,0,0,0,0,0,0,0,0,0,0,0,0,0,0,0,0,0,0,0,0,0,0,0,0,0,0,0,0,0,0,0,0,0,0,0,0,0,0,0,0,0,0,0,0,0,0,0,0,0,0,0,0,0,0,0,0,0,0,0,0,0,0,0,0,0,0,0,0,0,"Maintenance",0,0,0,0,0,0,0,0,0,0,0,0,0,0,0,0,0,0,0,0,0,0,0,0,0,0,0,0,0,0,0,0,0,0,0,0,0,0,0,0,0,0,0,0,0,0,0,0,0,0,0,0,0,0,0,0,0,0,0,0,0,0,0,0,0,0,0,0,0,0,0,0,0,0,0,0,0,0,0,0,0,0,0,0,0,0,0,0,0,0,0,0,0,0,0,0,0,0,0,0,0,null,null,"Utility",0,0,0,0,0,0,0,0,0,0,0,0,0,0,0,0,0,0,0,0,0,0,0,0,0,0,0,0,0,0,0,0,0,0,0,0,0,0,0,0,0,0,0,0,0,0,0,0,0,0,0,0,0,0,0,0,0,0,0,0,0,0,0,0,0,0,0,0,0,0,0,0,0,0,0,0,0,0,0,0,0,0,0,0,0,0,0,0,0,0,0,0,0,0,0,0,0,0,0,0,0]
[1,"Other 1",0,1,1,"x","X910009",0,0,0,0,0,0,0,{"$nulls":18},"X910009",0,0,0,0,"",0,0,0,0,0,0,0,0,0,0,{"v":0.01,"d":"1.00%"},0,0,0,0,0,0,0,0,0,0,null,"Capital",0,0,0,0,0,0,0,0,0,0,0,0,0,0,0,0,0,0,0,0,0,0,0,0,0,0,0,0,0,0,0,0,0,0,0,0,0,0,0,0,0,0,0,0,0,0,0,0,0,0,0,0,0,0,0,0,0,0,0,0,0,0,0,0,0,0,0,0,0,0,0,0,0,0,0,0,0,0,0,0,0,0,0,0,0,0,0,0,0,0,0,0,0,0,0,0,0,0,0,0,0,"Maintenance",0,0,0,0,0,0,0,0,0,0,0,0,0,0,0,0,0,0,0,0,0,0,0,0,0,0,0,0,0,0,0,0,0,0,0,0,0,0,0,0,0,0,0,0,0,0,0,0,0,0,0,0,0,0,0,0,0,0,0,0,0,0,0,0,0,0,0,0,0,0,0,0,0,0,0,0,0,0,0,0,0,0,0,0,0,0,0,0,0,0,0,0,0,0,0,0,0,0,0,0,0,null,null,"Utility",0,0,0,0,0,0,0,0,0,0,0,0,0,0,0,0,0,0,0,0,0,0,0,0,0,0,0,0,0,0,0,0,0,0,0,0,0,0,0,0,0,0,0,0,0,0,0,0,0,0,0,0,0,0,0,0,0,0,0,0,0,0,0,0,0,0,0,0,0,0,0,0,0,0,0,0,0,0,0,0,0,0,0,0,0,0,0,0,0,0,0,0,0,0,0,0,0,0,0,0,0]
["Other 2","Other 2",0,0,"Other 2",null,"Y901006",0,0,"Other",0,0,0,0,{"$nulls":18},"Y901006",0,0,0,0,"",0,0,0,0,0,0,0,0,0,0,{"v":0.01,"d":"1.00%"},0,0,0,0,0,0,0,0,0,0,null,"Capital",0,0,0,0,0,0,0,0,0,0,0,0,0,0,0,0,0,0,0,0,0,0,0,0,0,0,0,0,0,0,0,0,0,0,0,0,0,0,0,0,0,0,0,0,0,0,0,0,0,0,0,0,0,0,0,0,0,0,0,0,0,0,0,0,0,0,0,0,0,0,0,0,0,0,0,0,0,0,0,0,0,0,0,0,0,0,0,0,0,0,0,0,0,0,0,0,0,0,0,0,0,"Maintenance",0,0,0,0,0,0,0,0,0,0,0,0,0,0,0,0,0,0,0,0,0,0,0,0,0,0,0,0,0,0,0,0,0,0,0,0,0,0,0,0,0,0,0,0,0,0,0,0,0,0,0,0,0,0,0,0,0,0,0,0,0,0,0,0,0,0,0,0,0,0,0,0,0,0,0,0,0,0,0,0,0,0,0,0,0,0,0,0,0,0,0,0,0,0,0,0,0,0,0,0,0,null,null,"Utility",0,0,0,0,0,0,0,0,0,0,0,0,0,0,0,0,0,0,0,0,0,0,0,0,0,0,0,0,0,0,0,0,0,0,0,0,0,0,0,0,0,0,0,0,0,0,0,0,0,0,0,0,0,0,0,0,0,0,0,0,0,0,0,0,0,0,0,0,0,0,0,0,0,0,0,0,0,0,0,0,0,0,0,0,0,0,0,0,0,0,0,0,0,0,0,0,0,0,0,0,0]
["Other 2","Other 2",0,0,"Other 2",null,"Y901010",0,0,"Other",0,0,0,0,{"$nulls":18},"Y901010",0,0,0,0,"",0,0,0,0,0,0,0,0,0,0,{"v":0.01,"d":"1.00%"},0,0,0,0,0,0,0,0,0,0,null,"Capital",0,0,0,0,0,0,0,0,0,0,0,0,0,0,0,0,0,0,0,0,0,0,0,0,0,0,0,0,0,0,0,0,0,0,0,0,0,0,0,0,0,0,0,0,0,0,0,0,0,0,0,0,0,0,0,0,0,0,0,0,0,0,0,0,0,0,0,0,0,0,0,0,0,0,0,0,0,0,0,0,0,0,0,0,0,0,0,0,0,0,0,0,0,0,0,0,0,0,0,0,0,"Maintenance",0,0,0,0,0,0,0,0,0,0,0,0,0,0,0,0,0,0,0,0,0,0,0,0,0,0,0,0,0,0,0,0,0,0,0,0,0,0,0,0,0,0,0,0,0,0,0,0,0,0,0,0,0,0,0,0,0,0,0,0,0,0,0,0,0,0,0,0,0,0,0,0,0,0,0,0,0,0,0,0,0,0,0,0,0,0,0,0,0,0,0,0,0,0,0,0,0,0,0,0,0,null,null,"Utility",0,0,0,0,0,0,0,0,0,0,0,0,0,0,0,0,0,0,0,0,0,0,0,0,0,0,0,0,0,0,0,0,0,0,0,0,0,0,0,0,0,0,0,0,0,0,0,0,0,0,0,0,0,0,0,0,0,0,0,0,0,0,0,0,0,0,0,0,0,0,0,0,0,0,0,0,0,0,0,0,0,0,0,0,0,0,0,0,0,0,0,0,0,0,0,0,0,0,0,0,0]
["Other 2","Other 2",0,0,"Other 2",null,"Y9030",0,"Other",0,0,0,0,0,{"$nulls":18},"Y9030",0,0,0,0,"",0,0,0,0,0,0,0,0,0,0,{"v":0.01,"d":"1.00%"},0,0,0,0,0,0,0,0,0,0,null,"Capital",0,0,0,0,0,0,0,0,0,0,0,0,0,0,0,0,0,0,0,0,0,0,0,0,0,0,0,0,0,0,0,0,0,0,0,0,0,0,0,0,0,0,0,0,0,0,0,0,0,0,0,0,0,0,0,0,0,0,0,0,0,0,0,0,0,0,0,0,0,0,0,0,0,0,0,0,0,0,0,0,0,0,0,0,0,0,0,0,0,0,0,0,0,0,0,0,0,0,0,0,0,"Maintenance",0,0,0,0,0,0,0,0,0,0,0,0,0,0,0,0,0,0,0,0,0,0,0,0,0,0,0,0,0,0,0,0,0,0,0,0,0,0,0,0,0,0,0,0,0,0,0,0,0,0,0,0,0,0,0,0,0,0,0,0,0,0,0,0,0,0,0,0,0,0,0,0,0,0,0,0,0,0,0,0,0,0,0,0,0,0,0,0,0,0,0,0,0,0,0,0,0,0,0,0,0,null,null,"Utility",0,0,0,0,0,0,0,0,0,0,0,0,0,0,0,0,0,0,0,0,0,0,0,0,0,0,0,0,0,0,0,0,0,0,0,0,0,0,0,0,0,0,0,0,0,0,0,0,0,0,0,0,0,0,0,0,0,0,0,0,0,0,0,0,0,0,0,0,0,0,0,0,0,0,0,0,0,0,0,0,0,0,0,0,0,0,0,0,0,0,0,0,0,0,0,0,0,0,0,0,0]
["Other 2","Other 2",0,0,"Other 2",null,"Y903001",0,0,"Other",0,0,0,0,{"$nulls":18},"Y903001",0,0,0,0,"",0,0,0,0,0,0,0,0,0,0,{"v":0.01,"d":"1.00%"},0,0,0,0,0,0,0,0,0,0,null,"Capital",0,0,0,0,0,0,0,0,0,0,0,0,0,0,0,0,0,0,0,0,0,0,0,0,0,0,0,0,0,0,0,0,0,0,0,0,0,0,0,0,0,0,0,0,0,0,0,0,0,0,0,0,0,0,0,0,0,0,0,0,0,0,0,0,0,0,0,0,0,0,0,0,0,0,0,0,0,0,0,0,0,0,0,0,0,0,0,0,0,0,0,0,0,0,0,0,0,0,0,0,0,"Maintenance",0,0,0,0,0,0,0,0,0,0,0,0,0,0,0,0,0,0,0,0,0,0,0,0,0,0,0,0,0,0,0,0,0,0,0,0,0,0,0,0,0,0,0,0,0,0,0,0,0,0,0,0,0,0,0,0,0,0,0,0,0,0,0,0,0,0,0,0,0,0,0,0,0,0,0,0,0,0,0,0,0,0,0,0,0,0,0,0,0,0,0,0,0,0,0,0,0,0,0,0,0,null,null,"Utility",0,0,0,0,0,0,0,0,0,0,0,0,0,0,0,0,0,0,0,0,0,0,0,0,0,0,0,0,0,0,0,0,0,0,0,0,0,0,0,0,0,0,0,0,0,0,0,0,0,0,0,0,0,0,0,0,0,0,0,0,0,0,0,0,0,0,0,0,0,0,0,0,0,0,0,0,0,0,0,0,0,0,0,0,0,0,0,0,0,0,0,0,0,0,0,0,0,0,0,0,0]
["Other 2","Other 2",0,0,"Other 2",null,"Y903010",0,0,"Other",0,0,0,0,{"$nulls":18},"Y903010",0,0,0,0,"",0,0,0,0,0,0,0,0,0,0,{"v":0.01,"d":"1.00%"},0,0,0,0,0,0,0,0,0,0,null,"Capital",0,0,0,0,0,0,0,0,0,0,0,0,0,0,0,0,0,0,0,0,0,0,0,0,0,0,0,0,0,0,0,0,0,0,0,0,0,0,0,0,0,0,0,0,0,0,0,0,0,0,0,0,0,0,0,0,0,0,0,0,0,0,0,0,0,0,0,0,0,0,0,0,0,0,0,0,0,0,0,0,0,0,0,0,0,0,0,0,0,0,0,0,0,0,0,0,0,0,0,0,0,"Maintenance",0,0,0,0,0,0,0,0,0,0,0,0,0,0,0,0,0,0,0,0,0,0,0,0,0,0,0,0,0,0,0,0,0,0,0,0,0,0,0,0,0,0,0,0,0,0,0,0,0,0,0,0,0,0,0,0,0,0,0,0,0,0,0,0,0,0,0,0,0,0,0,0,0,0,0,0,0,0,0,0,0,0,0,0,0,0,0,0,0,0,0,0,0,0,0,0,0,0,0,0,0,null,null,"Utility",0,0,0,0,0,0,0,0,0,0,0,0,0,0,0,0,0,0,0,0,0,0,0,0,0,0,0,0,0,0,0,0,0,0,0,0,0,0,0,0,0,0,0,0,0,0,0,0,0,0,0,0,0,0,0,0,0,0,0,0,0,0,0,0,0,0,0,0,0,0,0,0,0,0,0,0,0,0,0,0,0,0,0,0,0,0,0,0,0,0,0,0,0,0,0,0,0,0,0,0,0]
["Other 2","Other 2",0,0,"Other 2",null,"Y904007",0,0,"Other",0,0,0,0,{"$nulls":18},"Y904007",0,0,0,0,"",0,0,0,0,0,0,0,0,0,0,{"v":0.01,"d":"1.00%"},0,0,0,0,0,0,0,0,0,0,null,"Capital",0,0,0,0,0,0,0,0,0,0,0,0,0,0,0,0,0,0,0,0,0,0,0,0,0,0,0,0,0,0,0,0,0,0,0,0,0,0,0,0,0,0,0,0,0,0,0,0,0,0,0,0,0,0,0,0,0,0,0,0,0,0,0,0,0,0,0,0,0,0,0,0,0,0,0,0,0,0,0,0,0,0,0,0,0,0,0,0,0,0,0,0,0,0,0,0,0,0,0,0,0,"Maintenance",0,0,0,0,0,0,0,0,0,0,0,0,0,0,0,0,0,0,0,0,0,0,0,0,0,0,0,0,0,0,0,0,0,0,0,0,0,0,0,0,0,0,0,0,0,0,0,0,0,0,0,0,0,0,0,0,0,0,0,0,0,0,0,0,0,0,0,0,0,0,0,0,0,0,0,0,0,0,0,0,0,0,0,0,0,0,0,0,0,0,0,0,0,0,0,0,0,0,0,0,0,null,null,"Utility",0,0,0,0,0,0,0,0,0,0,0,0,0,0,0,0,0,0,0,0,0,0,0,0,0,0,0,0,0,0,0,0,0,0,0,0,0,0,0,0,0,0,0,0,0,0,0,0,0,0,0,0,0,0,0,0,0,0,0,0,0,0,0,0,0,0,0,0,0,0,0,0,0,0,0,0,0,0,0,0,0,0,0,0,0,0,0,0,0,0,0,0,0,0,0,0,0,0,0,0,0]
["Other 2","Other 2",0,0,"Other 2",null,"Y905002",0,0,"Other",0,0,0,0,{"$nulls":18},"Y905002",0,0,0,0,"",0,0,0,0,0,0,0,0,0,0,{"v":0.01,"d":"1.00%"},0,0,0,0,0,0,0,0,0,0,null,"Capital",0,0,0,0,0,0,0,0,0,0,0,0,0,0,0,0,0,0,0,0,0,0,0,0,0,0,0,0,0,0,0,0,0,0,0,0,0,0,0,0,0,0,0,0,0,0,0,0,0,0,0,0,0,0,0,0,0,0,0,0,0,0,0,0,0,0,0,0,0,0,0,0,0,0,0,0,0,0,0,0,0,0,0,0,0,0,0,0,0,0,0,0,0,0,0,0,0,0,0,0,0,"Maintenance",0,0,0,0,0,0,0,0,0,0,0,0,0,0,0,0,0,0,0,0,0,0,0,0,0,0,0,0,0,0,0,0,0,0,0,0,0,0,0,0,0,0,0,0,0,0,0,0,0,0,0,0,0,0,0,0,0,0,0,0,0,0,0,0,0,0,0,0,0,0,0,0,0,0,0,0,0,0,0,0,0,0,0,0,0,0,0,0,0,0,0,0,0,0,0,0,0,0,0,0,0,null,null,"Utility",0,0,0,0,0,0,0,0,0,0,0,0,0,0,0,0,0,0,0,0,0,0,0,0,0,0,0,0,0,0,0,0,0,0,0,0,0,0,0,0,0,0,0,0,0,0,0,0,0,0,0,0,0,0,0,0,0,0,0,0,0,0,0,0,0,0,0,0,0,0,0,0,0,0,0,0,0,0,0,0,0,0,0,0,0,0,0,0,0,0,0,0,0,0,0,0,0,0,0,0,0]
["Other 2","Other 2",0,0,"Other 2",null,"Y906002",0,0,"Other",0,0,0,0,{"$nulls":18},"Y906002",0,0,0,0,"",0,0,0,0,0,0,0,0,0,0,{"v":0.01,"d":"1.00%"},0,0,0,0,0,0,0,0,0,0,null,"Capital",0,0,0,0,0,0,0,0,0,0,0,0,0,0,0,0,0,0,0,0,0,0,0,0,0,0,0,0,0,0,0,0,0,0,0,0,0,0,0,0,0,0,0,0,0,0,0,0,0,0,0,0,0,0,0,0,0,0,0,0,0,0,0,0,0,0,0,0,0,0,0,0,0,0,0,0,0,0,0,0,0,0,0,0,0,0,0,0,0,0,0,0,0,0,0,0,0,0,0,0,0,"Maintenance",0,0,0,0,0,0,0,0,0,0,0,0,0,0,0,0,0,0,0,0,0,0,0,0,0,0,0,0,0,0,0,0,0,0,0,0,0,0,0,0,0,0,0,0,0,0,0,0,0,0,0,0,0,0,0,0,0,0,0,0,0,0,0,0,0,0,0,0,0,0,0,0,0,0,0,0,0,0,0,0,0,0,0,0,0,0,0,0,0,0,0,0,0,0,0,0,0,0,0,0,0,null,null,"Utility",0,0,0,0,0,0,0,0,0,0,0,0,0,0,0,0,0,0,0,0,0,0,0,0,0,0,0,0,0,0,0,0,0,0,0,0,0,0,0,0,0,0,0,0,0,0,0,0,0,0,0,0,0,0,0,0,0,0,0,0,0,0,0,0,0,0,0,0,0,0,0,0,0,0,0,0,0,0,0,0,0,0,0,0,0,0,0,0,0,0,0,0,0,0,0,0,0,0,0,0,0]
["Other 2","Other 2",0,0,"Other 2",null,"Y907001",0,0,"Other",0,0,0,0,{"$nulls":18},"Y907001",0,0,0,0,"",0,0,0,0,0,0,0,0,0,0,{"v":0.01,"d":"1.00%"},0,0,0,0,0,0,0,0,0,0,null,"Capital",0,0,0,0,0,0,0,0,0,0,0,0,0,0,0,0,0,0,0,0,0,0,0,0,0,0,0,0,0,0,0,0,0,0,0,0,0,0,0,0,0,0,0,0,0,0,0,0,0,0,0,0,0,0,0,0,0,0,0,0,0,0,0,0,0,0,0,0,0,0,0,0,0,0,0,0,0,0,0,0,0,0,0,0,0,0,0,0,0,0,0,0,0,0,0,0,0,0,0,0,0,"Maintenance",0,0,0,0,0,0,0,0,0,0,0,0,0,0,0,0,0,0,0,0,0,0,0,0,0,0,0,0,0,0,0,0,0,0,0,0,0,0,0,0,0,0,0,0,0,0,0,0,0,0,0,0,0,0,0,0,0,0,0,0,0,0,0,0,0,0,0,0,0,0,0,0,0,0,0,0,0,0,0,0,0,0,0,0,0,0,0,0,0,0,0,0,0,0,0,0,0,0,0,0,0,null,null,"Utility",0,0,0,0,0,0,0,0,0,0,0,0,0,0,0,0,0,0,0,0,0,0,0,0,0,0,0,0,0,0,0,0,0,0,0,0,0,0,0,0,0,0,0,0,0,0,0,0,0,0,0,0,0,0,0,0,0,0,0,0,0,0,0,0,0,0,0,0,0,0,0,0,0,0,0,0,0,0,0,0,0,0,0,0,0,0,0,0,0,0,0,0,0,0,0,0,0,0,0,0,0]
["Other 2","Other 2",0,0,"Other 2",null,"Y907002",0,0,"Other",0,0,0,0,{"$nulls":18},"Y907002",0,0,0,0,"",0,0,0,0,0,0,0,0,0,0,{"v":0.01,"d":"1.00%"},0,0,0,0,0,0,0,0,0,0,null,"Capital",0,0,0,0,0,0,0,0,0,0,0,0,0,0,0,0,0,0,0,0,0,0,0,0,0,0,0,0,0,0,0,0,0,0,0,0,0,0,0,0,0,0,0,0,0,0,0,0,0,0,0,0,0,0,0,0,0,0,0,0,0,0,0,0,0,0,0,0,0,0,0,0,0,0,0,0,0,0,0,0,0,0,0,0,0,0,0,0,0,0,0,0,0,0,0,0,0,0,0,0,0,"Maintenance",0,0,0,0,0,0,0,0,0,0,0,0,0,0,0,0,0,0,0,0,0,0,0,0,0,0,0,0,0,0,0,0,0,0,0,0,0,0,0,0,0,0,0,0,0,0,0,0,0,0,0,0,0,0,0,0,0,0,0,0,0,0,0,0,0,0,0,0,0,0,0,0,0,0,0,0,0,0,0,0,0,0,0,0,0,0,0,0,0,0,0,0,0,0,0,0,0,0,0,0,0,null,null,"Utility",0,0,0,0,0,0,0,0,0,0,0,0,0,0,0,0,0,0,0,0,0,0,0,0,0,0,0,0,0,0,0,0,0,0,0,0,0,0,0,0,0,0,0,0,0,0,0,0,0,0,0,0,0,0,0,0,0,0,0,0,0,0,0,0,0,0,0,0,0,0,0,0,0,0,0,0,0,0,0,0,0,0,0,0,0,0,0,0,0,0,0,0,0,0,0,0,0,0,0,0,0]
["Other 2","Other 2",0,0,"Other 2",null,"Y908005",0,0,"Other",0,0,0,0,{"$nulls":18},"Y908005",0,0,0,0,"",0,0,0,0,0,0,0,0,0,0,{"v":0.01,"d":"1.00%"},0,0,0,0,0,0,0,0,0,0,null,"Capital",0,0,0,0,0,0,0,0,0,0,0,0,0,0,0,0,0,0,0,0,0,0,0,0,0,0,0,0,0,0,0,0,0,0,0,0,0,0,0,0,0,0,0,0,0,0,0,0,0,0,0,0,0,0,0,0,0,0,0,0,0,0,0,0,0,0,0,0,0,0,0,0,0,0,0,0,0,0,0,0,0,0,0,0,0,0,0,0,0,0,0,0,0,0,0,0,0,0,0,0,0,"Maintenance",0,0,0,0,0,0,0,0,0,0,0,0,0,0,0,0,0,0,0,0,0,0,0,0,0,0,0,0,0,0,0,0,0,0,0,0,0,0,0,0,0,0,0,0,0,0,0,0,0,0,0,0,0,0,0,0,0,0,0,0,0,0,0,0,0,0,0,0,0,0,0,0,0,0,0,0,0,0,0,0,0,0,0,0,0,0,0,0,0,0,0,0,0,0,0,0,0,0,0,0,0,null,null,"Utility",0,0,0,0,0,0,0,0,0,0,0,0,0,0,0,0,0,0,0,0,0,0,0,0,0,0,0,0,0,0,0,0,0,0,0,0,0,0,0,0,0,0,0,0,0,0,0,0,0,0,0,0,0,0,0,0,0,0,0,0,0,0,0,0,0,0,0,0,0,0,0,0,0,0,0,0,0,0,0,0,0,0,0,0,0,0,0,0,0,0,0,0,0,0,0,0,0,0,0,0,0]
["Other 2","Other 2",0,0,"Other 2",null,"Y909001",0,0,"Other",0,0,0,0,{"$nulls":18},"Y909001",0,0,0,0,"",0,0,0,0,0,0,0,0,0,0,{"v":0.01,"d":"1.00%"},0,0,0,0,0,0,0,0,0,0,null,"Capital",0,0,0,0,0,0,0,0,0,0,0,0,0,0,0,0,0,0,0,0,0,0,0,0,0,0,0,0,0,0,0,0,0,0,0,0,0,0,0,0,0,0,0,0,0,0,0,0,0,0,0,0,0,0,0,0,0,0,0,0,0,0,0,0,0,0,0,0,0,0,0,0,0,0,0,0,0,0,0,0,0,0,0,0,0,0,0,0,0,0,0,0,0,0,0,0,0,0,0,0,0,"Maintenance",0,0,0,0,0,0,0,0,0,0,0,0,0,0,0,0,0,0,0,0,0,0,0,0,0,0,0,0,0,0,0,0,0,0,0,0,0,0,0,0,0,0,0,0,0,0,0,0,0,0,0,0,0,0,0,0,0,0,0,0,0,0,0,0,0,0,0,0,0,0,0,0,0,0,0,0,0,0,0,0,0,0,0,0,0,0,0,0,0,0,0,0,0,0,0,0,0,0,0,0,0,null,null,"Utility",0,0,0,0,0,0,0,0,0,0,0,0,0,0,0,0,0,0,0,0,0,0,0,0,0,0,0,0,0,0,0,0,0,0,0,0,0,0,0,0,0,0,0,0,0,0,0,0,0,0,0,0,0,0,0,0,0,0,0,0,0,0,0,0,0,0,0,0,0,0,0,0,0,0,0,0,0,0,0,0,0,0,0,0,0,0,0,0,0,0,0,0,0,0,0,0,0,0,0,0,0]
["Other 2","Other 2",0,0,"Other 2",null,"Y909003",0,0,"Other",0,0,0,0,{"$nulls":18},"Y909003",0,0,0,0,"",0,0,0,0,0,0,0,0,0,0,{"v":0.01,"d":"1.00%"},0,0,0,0,0,0,0,0,0,0,null,"Capital",0,0,0,0,0,0,0,0,0,0,0,0,0,0,0,0,0,0,0,0,0,0,0,0,0,0,0,0,0,0,0,0,0,0,0,0,0,0,0,0,0,0,0,0,0,0,0,0,0,0,0,0,0,0,0,0,0,0,0,0,0,0,0,0,0,0,0,0,0,0,0,0,0,0,0,0,0,0,0,0,0,0,0,0,0,0,0,0,0,0,0,0,0,0,0,0,0,0,0,0,0,"Maintenance",0,0,0,0,0,0,0,0,0,0,0,0,0,0,0,0,0,0,0,0,0,0,0,0,0,0,0,0,0,0,0,0,0,0,0,0,0,0,0,0,0,0,0,0,0,0,0,0,0,0,0,0,0,0,0,0,0,0,0,0,0,0,0,0,0,0,0,0,0,0,0,0,0,0,0,0,0,0,0,0,0,0,0,0,0,0,0,0,0,0,0,0,0,0,0,0,0,0,0,0,0,null,null,"Utility",0,0,0,0,0,0,0,0,0,0,0,0,0,0,0,0,0,0,0,0,0,0,0,0,0,0,0,0,0,0,0,0,0,0,0,0,0,0,0,0,0,0,0,0,0,0,0,0,0,0,0,0,0,0,0,0,0,0,0,0,0,0,0,0,0,0,0,0,0,0,0,0,0,0,0,0,0,0,0,0,0,0,0,0,0,0,0,0,0,0,0,0,0,0,0,0,0,0,0,0,0]
["Other 2","Other 2",0,0,"Other 2",null,"Y910004",0,0,"Other",0,0,0,0,{"$nulls":18},"Y910004",0,0,0,0,"",0,0,0,0,0,0,0,0,0,0,{"v":0.01,"d":"1.00%"},0,0,0,0,0,0,0,0,0,0,null,"Capital",0,0,0,0,0,0,0,0,0,0,0,0,0,0,0,0,0,0,0,0,0,0,0,0,0,0,0,0,0,0,0,0,0,0,0,0,0,0,0,0,0,0,0,0,0,0,0,0,0,0,0,0,0,0,0,0,0,0,0,0,0,0,0,0,0,0,0,0,0,0,0,0,0,0,0,0,0,0,0,0,0,0,0,0,0,0,0,0,0,0,0,0,0,0,0,0,0,0,0,0,0,"Maintenance",0,0,0,0,0,0,0,0,0,0,0,0,0,0,0,0,0,0,0,0,0,0,0,0,0,0,0,0,0,0,0,0,0,0,0,0,0,0,0,0,0,0,0,0,0,0,0,0,0,0,0,0,0,0,0,0,0,0,0,0,0,0,0,0,0,0,0,0,0,0,0,0,0,0,0,0,0,0,0,0,0,0,0,0,0,0,0,0,0,0,0,0,0,0,0,0,0,0,0,0,0,null,null,"Utility",0,0,0,0,0,0,0,0,0,0,0,0,0,0,0,0,0,0,0,0,0,0,0,0,0,0,0,0,0,0,0,0,0,0,0,0,0,0,0,0,0,0,0,0,0,0,0,0,0,0,0,0,0,0,0,0,0,0,0,0,0,0,0,0,0,0,0,0,0,0,0,0,0,0,0,0,0,0,0,0,0,0,0,0,0,0,0,0,0,0,0,0,0,0,0,0,0,0,0,0,0]
["Other 2","Other 2",0,0,"Other 2",null,"Y910009",0,0,"Other",0,0,0,0,{"$nulls":18},"Y910009",0,0,0,0,"",0,0,0,0,0,0,0,0,0,0,{"v":0.01,"d":"1.00%"},0,0,0,0,0,0,0,0,0,0,null,"Capital",0,0,0,0,0,0,0,0,0,0,0,0,0,0,0,0,0,0,0,0,0,0,0,0,0,0,0,0,0,0,0,0,0,0,0,0,0,0,0,0,0,0,0,0,0,0,0,0,0,0,0,0,0,0,0,0,0,0,0,0,0,0,0,0,0,0,0,0,0,0,0,0,0,0,0,0,0,0,0,0,0,0,0,0,0,0,0,0,0,0,0,0,0,0,0,0,0,0,0,0,0,"Maintenance",0,0,0,0,0,0,0,0,0,0,0,0,0,0,0,0,0,0,0,0,0,0,0,0,0,0,0,0,0,0,0,0,0,0,0,0,0,0,0,0,0,0,0,0,0,0,0,0,0,0,0,0,0,0,0,0,0,0,0,0,0,0,0,0,0,0,0,0,0,0,0,0,0,0,0,0,0,0,0,0,0,0,0,0,0,0,0,0,0,0,0,0,0,0,0,0,0,0,0,0,0,null,null,"Utility",0,0,0,0,0,0,0,0,0,0,0,0,0,0,0,0,0,0,0,0,0,0,0,0,0,0,0,0,0,0,0,0,0,0,0,0,0,0,0,0,0,0,0,0,0,0,0,0,0,0,0,0,0,0,0,0,0,0,0,0,0,0,0,0,0,0,0,0,0,0,0,0,0,0,0,0,0,0,0,0,0,0,0,0,0,0,0,0,0,0,0,0,0,0,0,0,0,0,0,0,0]
[3,3,0,0,3,null,"Z1010",0,"Consultant Services",0,0,0,0,0,{"$nulls":18},"Z1010",1,50,0,0,"",0,0,0,0,0,0,0,0,0,0,{"v":0,"d":"0.00%"},0,0,0,0,0,0,1,1,1,0,null,"Capital",0,0,0,0,0,0,0,0,0,0,0,0,0,0,0,0,0,0,0,0,0,0,0,0,0,0,0,0,0,0,0,0,0,0,0,0,0,0,0,0,0,0,0,0,0,0,0,0,0,0,0,0,0,0,0,0,0,0,0,0,0,0,0,0,0,0,0,0,0,0,0,0,0,0,0,0,0,0,0,0,0,0,0,0,0,0,0,0,0,0,0,0,0,0,0,0,0,0,0,0,0,"Maintenance",0,0,0,0,0,0,0,0,0,0,0,0,0,0,0,0,0,0,0,0,0,0,0,0,0,0,0,0,0,0,0,0,0,0,0,0,0,0,0,0,0,0,0,0,0,0,0,0,0,0,0,0,0,0,0,0,0,0,0,0,0,0,0,0,0,0,0,0,0,0,0,0,0,0,0,0,0,0,0,0,0,0,0,0,0,0,0,0,0,0,0,0,0,0,0,0,0,0,0,0,0,null,null,"Utility",0,0,0,0,0,0,0,0,0,0,0,0,0,0,0,0,0,0,0,0,0,0,0,0,0,0,0,0,0,0,0,0,0,0,0,0,0,0,0,0,0,0,0,0,0,0,0,0,0,0,0,0,0,0,0,0,0,0,0,0,0,0,0,0,0,0,0,0,0,0,0,0,0,0,0,0,0,0,0,0,0,0,0,0,0,0,0,0,0,0,0,0,0,0,0,0,0,0,0,0,0]
["Other 1","Other 1",0,0,"Other 1",null,"Z107097",null,null,"Other",0,0,0,0,{"$nulls":18},"Z107097",1,50,0,0,"",0,0,0,0,0,0,0,0,0,0,{"v":0,"d":"0.00%"},0,0,0,0,0,0,1,1,1,0,null,"Capital",0,0,0,0,0,0,0,0,0,0,0,0,0,0,0,0,0,0,0,0,0,0,0,0,0,0,0,0,0,0,0,0,0,0,0,0,0,0,0,0,0,0,0,0,0,0,0,0,0,0,0,0,0,0,0,0,0,0,0,0,0,0,0,0,0,0,0,0,0,0,0,0,0,0,0,0,0,0,0,0,0,0,0,0,0,0,0,0,0,0,0,0,0,0,0,0,0,0,0,0,0,"Maintenance",0,0,0,0,0,0,0,0,0,0,0,0,0,0,0,0,0,0,0,0,0,0,0,0,0,0,0,0,0,0,0,0,0,0,0,0,0,0,0,0,0,0,0,0,0,0,0,0,0,0,0,0,0,0,0,0,0,0,0,0,0,0,0,0,0,0,0,0,0,0,0,0,0,0,0,0,0,0,0,0,0,0,0,0,0,0,0,0,0,0,0,0,0,0,0,0,0,0,0,0,0,null,null,"Utility",0,0,0,0,0,0,0,0,0,0,0,0,0,0,0,0,0,0,0,0,0,0,0,0,0,0,0,0,0,0,0,0,0,0,0,0,0,0,0,0,0,0,0,0,0,0,0,0,0,0,0,0,0,0,0,0,0,0,0,0,0,0,0,0,0,0,0,0,0,0,0,0,0,0,0,0,0,0,0,0,0,0,0,0,0,0,0,0,0,0,0,0,0,0,0,0,0,0,0,0,0]
["Other 1","Other 1",0,0,"Other 1",null,"Z104094",null,null,"Other",0,0,0,0,{"$nulls":18},"Z104094",1,50,0,0,"",0,0,0,0,0,0,0,0,0,0,{"v":0,"d":"0.00%"},0,0,0,0,0,0,1,1,1,0,null,"Capital",0,0,0,0,0,0,0,0,0,0,0,0,0,0,0,0,0,0,0,0,0,0,0,0,0,0,0,0,0,0,0,0,0,0,0,0,0,0,0,0,0,0,0,0,0,0,0,0,0,0,0,0,0,0,0,0,0,0,0,0,0,0,0,0,0,0,0,0,0,0,0,0,0,0,0,0,0,0,0,0,0,0,0,0,0,0,0,0,0,0,0,0,0,0,0,0,0,0,0,0,0,"Maintenance",0,0,0,0,0,0,0,0,0,0,0,0,0,0,0,0,0,0,0,0,0,0,0,0,0,0,0,0,0,0,0,0,0,0,0,0,0,0,0,0,0,0,0,0,0,0,0,0,0,0,0,0,0,0,0,0,0,0,0,0,0,0,0,0,0,0,0,0,0,0,0,0,0,0,0,0,0,0,0,0,0,0,0,0,0,0,0,0,0,0,0,0,0,0,0,0,0,0,0,0,0,null,null,"Utility",0,0,0,0,0,0,0,0,0,0,0,0,0,0,0,0,0,0,0,0,0,0,0,0,0,0,0,0,0,0,0,0,0,0,0,0,0,0,0,0,0,0,0,0,0,0,0,0,0,0,0,0,0,0,0,0,0,0,0,0,0,0,0,0,0,0,0,0,0,0,0,0,0,0,0,0,0,0,0,0,0,0,0,0,0,0,0,0,0,0,0,0,0,0,0,0,0,0,0,0,0]
["Other 1","Other 1",0,0,"Other 1",null,"Z103093",null,null,"Other",0,0,0,0,{"$nulls":18},"Z103093",1,50,0,0,"",0,0,0,0,0,0,0,0,0,0,{"v":0,"d":"0.00%"},0,0,0,0,0,0,1,1,1,0,null,"Capital",0,0,0,0,0,0,0,0,0,0,0,0,0,0,0,0,0,0,0,0,0,0,0,0,0,0,0,0,0,0,0,0,0,0,0,0,0,0,0,0,0,0,0,0,0,0,0,0,0,0,0,0,0,0,0,0,0,0,0,0,0,0,0,0,0,0,0,0,0,0,0,0,0,0,0,0,0,0,0,0,0,0,0,0,0,0,0,0,0,0,0,0,0,0,0,0,0,0,0,0,0,"Maintenance",0,0,0,0,0,0,0,0,0,0,0,0,0,0,0,0,0,0,0,0,0,0,0,0,0,0,0,0,0,0,0,0,0,0,0,0,0,0,0,0,0,0,0,0,0,0,0,0,0,0,0,0,0,0,0,0,0,0,0,0,0,0,0,0,0,0,0,0,0,0,0,0,0,0,0,0,0,0,0,0,0,0,0,0,0,0,0,0,0,0,0,0,0,0,0,0,0,0,0,0,0,null,null,"Utility",0,0,0,0,0,0,0,0,0,0,0,0,0,0,0,0,0,0,0,0,0,0,0,0,0,0,0,0,0,0,0,0,0,0,0,0,0,0,0,0,0,0,0,0,0,0,0,0,0,0,0,0,0,0,0,0,0,0,0,0,0,0,0,0,0,0,0,0,0,0,0,0,0,0,0,0,0,0,0,0,0,0,0,0,0,0,0,0,0,0,0,0,0,0,0,0,0,0,0,0,0]
["Other 1","Other 1",0,0,"Other 1",null,"Z102092",null,null,"Other",0,0,0,0,{"$nulls":18},"Z102092",1,50,0,0,"",0,0,0,0,0,0,0,0,0,0,{"v":0,"d":"0.00%"},0,0,0,0,0,0,1,1,1,0,null,"Capital",0,0,0,0,0,0,0,0,0,0,0,0,0,0,0,0,0,0,0,0,0,0,0,0,0,0,0,0,0,0,0,0,0,0,0,0,0,0,0,0,0,0,0,0,0,0,0,0,0,0,0,0,0,0,0,0,0,0,0,0,0,0,0,0,0,0,0,0,0,0,0,0,0,0,0,0,0,0,0,0,0,0,0,0,0,0,0,0,0,0,0,0,0,0,0,0,0,0,0,0,0,"Maintenance",0,0,0,0,0,0,0,0,0,0,0,0,0,0,0,0,0,0,0,0,0,0,0,0,0,0,0,0,0,0,0,0,0,0,0,0,0,0,0,0,0,0,0,0,0,0,0,0,0,0,0,0,0,0,0,0,0,0,0,0,0,0,0,0,0,0,0,0,0,0,0,0,0,0,0,0,0,0,0,0,0,0,0,0,0,0,0,0,0,0,0,0,0,0,0,0,0,0,0,0,0,null,null,"Utility",0,0,0,0,0,0,0,0,0,0,0,0,0,0,0,0,0,0,0,0,0,0,0,0,0,0,0,0,0,0,0,0,0,0,0,0,0,0,0,0,0,0,0,0,0,0,0,0,0,0,0,0,0,0,0,0,0,0,0,0,0,0,0,0,0,0,0,0,0,0,0,0,0,0,0,0,0,0,0,0,0,0,0,0,0,0,0,0,0,0,0,0,0,0,0,0,0,0,0,0,0]
["Other 1","Other 1",0,0,"Other 1",null,"Z101091",null,null,"Other",0,0,0,0,{"$nulls":18},"Z101091",1,50,0,0,"",0,0,0,0,0,0,0,0,0,0,{"v":0,"d":"0.00%"},0,0,0,0,0,0,1,1,1,0,null,"Capital",0,0,0,0,0,0,0,0,0,0,0,0,0,0,0,0,0,0,0,0,0,0,0,0,0,0,0,0,0,0,0,0,0,0,0,0,0,0,0,0,0,0,0,0,0,0,0,0,0,0,0,0,0,0,0,0,0,0,0,0,0,0,0,0,0,0,0,0,0,0,0,0,0,0,0,0,0,0,0,0,0,0,0,0,0,0,0,0,0,0,0,0,0,0,0,0,0,0,0,0,0,"Maintenance",0,0,0,0,0,0,0,0,0,0,0,0,0,0,0,0,0,0,0,0,0,0,0,0,0,0,0,0,0,0,0,0,0,0,0,0,0,0,0,0,0,0,0,0,0,0,0,0,0,0,0,0,0,0,0,0,0,0,0,0,0,0,0,0,0,0,0,0,0,0,0,0,0,0,0,0,0,0,0,0,0,0,0,0,0,0,0,0,0,0,0,0,0,0,0,0,0,0,0,0,0,null,null,"Utility",0,0,0,0,0,0,0,0,0,0,0,0,0,0,0,0,0,0,0,0,0,0,0,0,0,0,0,0,0,0,0,0,0,0,0,0,0,0,0,0,0,0,0,0,0,0,0,0,0,0,0,0,0,0,0,0,0,0,0,0,0,0,0,0,0,0,0,0,0,0,0,0,0,0,0,0,0,0,0,0,0,0,0,0,0,0,0,0,0,0,0,0,0,0,0,0,0,0,0,0,0]
["Other 1","Other 1",0,0,"Other 1",null,"Z100090",null,null,"Other",0,0,0,0,{"$nulls":18},"Z100090",1,50,0,0,"",0,0,0,0,0,0,0,0,0,0,{"v":0,"d":"0.00%"},0,0,0,0,0,0,1,1,1,0,null,"Capital",0,0,0,0,0,0,0,0,0,0,0,0,0,0,0,0,0,0,0,0,0,0,0,0,0,0,0,0,0,0,0,0,0,0,0,0,0,0,0,0,0,0,0,0,0,0,0,0,0,0,0,0,0,0,0,0,0,0,0,0,0,0,0,0,0,0,0,0,0,0,0,0,0,0,0,0,0,0,0,0,0,0,0,0,0,0,0,0,0,0,0,0,0,0,0,0,0,0,0,0,0,"Maintenance",0,0,0,0,0,0,0,0,0,0,0,0,0,0,0,0,0,0,0,0,0,0,0,0,0,0,0,0,0,0,0,0,0,0,0,0,0,0,0,0,0,0,0,0,0,0,0,0,0,0,0,0,0,0,0,0,0,0,0,0,0,0,0,0,0,0,0,0,0,0,0,0,0,0,0,0,0,0,0,0,0,0,0,0,0,0,0,0,0,0,0,0,0,0,0,0,0,0,0,0,0,null,null,"Utility",0,0,0,0,0,0,0,0,0,0,0,0,0,0,0,0,0,0,0,0,0,0,0,0,0,0,0,0,0,0,0,0,0,0,0,0,0,0,0,0,0,0,0,0,0,0,0,0,0,0,0,0,0,0,0,0,0,0,0,0,0,0,0,0,0,0,0,0,0,0,0,0,0,0,0,0,0,0,0,0,0,0,0,0,0,0,0,0,0,0,0,0,0,0,0,0,0,0,0,0,0]
["Other 2","Other 2",0,0,"Other 2",null,"Z20","Other One Time - Upfront Costs",0,0,0,0,0,0,{"$nulls":18},"Z20",1,50,0,0,"",0,0,0,0,0,0,0,0,0,0,{"v":0,"d":"0.00%"},0,0,0,0,0,0,1,1,1,0,null,"Capital",0,0,0,0,0,0,0,0,0,0,0,0,0,0,0,0,0,0,0,0,0,0,0,0,0,0,0,0,0,0,0,0,0,0,0,0,0,0,0,0,0,0,0,0,0,0,0,0,0,0,0,0,0,0,0,0,0,0,0,0,0,0,0,0,0,0,0,0,0,0,0,0,0,0,0,0,0,0,0,0,0,0,0,0,0,0,0,0,0,0,0,0,0,0,0,0,0,0,0,0,0,"Maintenance",0,0,0,0,0,0,0,0,0,0,0,0,0,0,0,0,0,0,0,0,0,0,0,0,0,0,0,0,0,0,0,0,0,0,0,0,0,0,0,0,0,0,0,0,0,0,0,0,0,0,0,0,0,0,0,0,0,0,0,0,0,0,0,0,0,0,0,0,0,0,0,0,0,0,0,0,0,0,0,0,0,0,0,0,0,0,0,0,0,0,0,0,0,0,0,0,0,0,0,0,0,null,null,"Utility",0,0,0,0,0,0,0,0,0,0,0,0,0,0,0,0,0,0,0,0,0,0,0,0,0,0,0,0,0,0,0,0,0,0,0,0,0,0,0,0,0,0,0,0,0,0,0,0,0,0,0,0,0,0,0,0,0,0,0,0,0,0,0,0,0,0,0,0,0,0,0,0,0,0,0,0,0,0,0,0,0,0,0,0,0,0,0,0,0,0,0,0,0,0,0,0,0,0,0,0,0]
["Other 2","Other 2",0,0,"Other 2",null,"Z2010",null,"Other One Time - Upfront Cost",null,0,0,0,0,{"$nulls":18},"Z2010",1,50,0,0,"",0,0,0,0,0,0,0,0,0,0,{"v":0,"d":"0.00%"},0,0,0,0,0,0,1,1,1,0,null,"Capital",0,0,0,0,0,0,0,0,0,0,0,0,0,0,0,0,0,0,0,0,0,0,0,0,0,0,0,0,0,0,0,0,0,0,0,0,0,0,0,0,0,0,0,0,0,0,0,0,0,0,0,0,0,0,0,0,0,0,0,0,0,0,0,0,0,0,0,0,0,0,0,0,0,0,0,0,0,0,0,0,0,0,0,0,0,0,0,0,0,0,0,0,0,0,0,0,0,0,0,0,0,"Maintenance",0,0,0,0,0,0,0,0,0,0,0,0,0,0,0,0,0,0,0,0,0,0,0,0,0,0,0,0,0,0,0,0,0,0,0,0,0,0,0,0,0,0,0,0,0,0,0,0,0,0,0,0,0,0,0,0,0,0,0,0,0,0,0,0,0,0,0,0,0,0,0,0,0,0,0,0,0,0,0,0,0,0,0,0,0,0,0,0,0,0,0,0,0,0,0,0,0,0,0,0,0,null,null,"Utility",0,0,0,0,0,0,0,0,0,0,0,0,0,0,0,0,0,0,0,0,0,0,0,0,0,0,0,0,0,0,0,0,0,0,0,0,0,0,0,0,0,0,0,0,0,0,0,0,0,0,0,0,0,0,0,0,0,0,0,0,0,0,0,0,0,0,0,0,0,0,0,0,0,0,0,0,0,0,0,0,0,0,0,0,0,0,0,0,0,0,0,0,0,0,0,0,0,0,0,0,0]
["Other 2","Other 2",0,0,"Other 2",null,"Z2020",0,"Other One Time - Upfront Cost",0,0,0,0,0,{"$nulls":18},"Z2020",1,50,0,0,"",0,0,0,0,0,0,0,0,0,0,{"v":0,"d":"0.00%"},0,0,0,0,0,0,1,1,1,0,null,"Capital",0,0,0,0,0,0,0,0,0,0,0,0,0,0,0,0,0,0,0,0,0,0,0,0,0,0,0,0,0,0,0,0,0,0,0,0,0,0,0,0,0,0,0,0,0,0,0,0,0,0,0,0,0,0,0,0,0,0,0,0,0,0,0,0,0,0,0,0,0,0,0,0,0,0,0,0,0,0,0,0,0,0,0,0,0,0,0,0,0,0,0,0,0,0,0,0,0,0,0,0,0,"Maintenance",0,0,0,0,0,0,0,0,0,0,0,0,0,0,0,0,0,0,0,0,0,0,0,0,0,0,0,0,0,0,0,0,0,0,0,0,0,0,0,0,0,0,0,0,0,0,0,0,0,0,0,0,0,0,0,0,0,0,0,0,0,0,0,0,0,0,0,0,0,0,0,0,0,0,0,0,0,0,0,0,0,0,0,0,0,0,0,0,0,0,0,0,0,0,0,0,0,0,0,0,0,null,null,"Utility",0,0,0,0,0,0,0,0,0,0,0,0,0,0,0,0,0,0,0,0,0,0,0,0,0,0,0,0,0,0,0,0,0,0,0,0,0,0,0,0,0,0,0,0,0,0,0,0,0,0,0,0,0,0,0,0,0,0,0,0,0,0,0,0,0,0,0,0,0,0,0,0,0,0,0,0,0,0,0,0,0,0,0,0,0,0,0,0,0,0,0,0,0,0,0,0,0,0,0,0,0]
["Other 2","Other 2",0,0,"Other 2",null,"Z3020",0,"Other One Time - Upfront Cost",0,0,0,0,0,{"$nulls":18},"Z3020",1,50,0,0,"",0,0,0,0,0,0,0,0,0,0,{"v":0,"d":"0.00%"},0,0,0,0,0,0,1,1,1,0,null,"Capital",0,0,0,0,0,0,0,0,0,0,0,0,0,0,0,0,0,0,0,0,0,0,0,0,0,0,0,0,0,0,0,0,0,0,0,0,0,0,0,0,0,0,0,0,0,0,0,0,0,0,0,0,0,0,0,0,0,0,0,0,0,0,0,0,0,0,0,0,0,0,0,0,0,0,0,0,0,0,0,0,0,0,0,0,0,0,0,0,0,0,0,0,0,0,0,0,0,0,0,0,0,"Maintenance",0,0,0,0,0,0,0,0,0,0,0,0,0,0,0,0,0,0,0,0,0,0,0,0,0,0,0,0,0,0,0,0,0,0,0,0,0,0,0,0,0,0,0,0,0,0,0,0,0,0,0,0,0,0,0,0,0,0,0,0,0,0,0,0,0,0,0,0,0,0,0,0,0,0,0,0,0,0,0,0,0,0,0,0,0,0,0,0,0,0,0,0,0,0,0,0,0,0,0,0,0,null,null,"Utility",0,0,0,0,0,0,0,0,0,0,0,0,0,0,0,0,0,0,0,0,0,0,0,0,0,0,0,0,0,0,0,0,0,0,0,0,0,0,0,0,0,0,0,0,0,0,0,0,0,0,0,0,0,0,0,0,0,0,0,0,0,0,0,0,0,0,0,0,0,0,0,0,0,0,0,0,0,0,0,0,0,0,0,0,0,0,0,0,0,0,0,0,0,0,0,0,0,0,0,0,0]
["Other 2","Other 2",0,0,"Other 2",null,"Z2030",null,"Other One Time - Upfront Cost",null,0,0,0,0,{"$nulls":18},"Z2030",1,50,0,0,"",0,0,0,0,0,0,0,0,0,0,{"v":0,"d":"0.00%"},0,0,0,0,0,0,1,1,1,0,null,"Capital",0,0,0,0,0,0,0,0,0,0,0,0,0,0,0,0,0,0,0,0,0,0,0,0,0,0,0,0,0,0,0,0,0,0,0,0,0,0,0,0,0,0,0,0,0,0,0,0,0,0,0,0,0,0,0,0,0,0,0,0,0,0,0,0,0,0,0,0,0,0,0,0,0,0,0,0,0,0,0,0,0,0,0,0,0,0,0,0,0,0,0,0,0,0,0,0,0,0,0,0,0,"Maintenance",0,0,0,0,0,0,0,0,0,0,0,0,0,0,0,0,0,0,0,0,0,0,0,0,0,0,0,0,0,0,0,0,0,0,0,0,0,0,0,0,0,0,0,0,0,0,0,0,0,0,0,0,0,0,0,0,0,0,0,0,0,0,0,0,0,0,0,0,0,0,0,0,0,0,0,0,0,0,0,0,0,0,0,0,0,0,0,0,0,0,0,0,0,0,0,0,0,0,0,0,0,null,null,"Utility",0,0,0,0,0,0,0,0,0,0,0,0,0,0,0,0,0,0,0,0,0,0,0,0,0,0,0,0,0,0,0,0,0,0,0,0,0,0,0,0,0,0,0,0,0,0,0,0,0,0,0,0,0,0,0,0,0,0,0,0,0,0,0,0,0,0,0,0,0,0,0,0,0,0,0,0,0,0,0,0,0,0,0,0,0,0,0,0,0,0,0,0,0,0,0,0,0,0,0,0,0]
["Other 2","Other 2",0,0,"Other 2",null,"Z2040",null,"Other One Time - Upfront Cost",null,0,0,0,0,{"$nulls":18},"Z2040",1,50,0,0,"",0,0,0,0,0,0,0,0,0,0,{"v":0,"d":"0.00%"},0,0,0,0,0,0,1,1,1,0,null,"Capital",0,0,0,0,0,0,0,0,0,0,0,0,0,0,0,0,0,0,0,0,0,0,0,0,0,0,0,0,0,0,0,0,0,0,0,0,0,0,0,0,0,0,0,0,0,0,0,0,0,0,0,0,0,0,0,0,0,0,0,0,0,0,0,0,0,0,0,0,0,0,0,0,0,0,0,0,0,0,0,0,0,0,0,0,0,0,0,0,0,0,0,0,0,0,0,0,0,0,0,0,0,"Maintenance",0,0,0,0,0,0,0,0,0,0,0,0,0,0,0,0,0,0,0,0,0,0,0,0,0,0,0,0,0,0,0,0,0,0,0,0,0,0,0,0,0,0,0,0,0,0,0,0,0,0,0,0,0,0,0,0,0,0,0,0,0,0,0,0,0,0,0,0,0,0,0,0,0,0,0,0,0,0,0,0,0,0,0,0,0,0,0,0,0,0,0,0,0,0,0,0,0,0,0,0,0,null,null,"Utility",0,0,0,0,0,0,0,0,0,0,0,0,0,0,0,0,0,0,0,0,0,0,0,0,0,0,0,0,0,0,0,0,0,0,0,0,0,0,0,0,0,0,0,0,0,0,0,0,0,0,0,0,0,0,0,0,0,0,0,0,0,0,0,0,0,0,0,0,0,0,0,0,0,0,0,0,0,0,0,0,0,0,0,0,0,0,0,0,0,0,0,0,0,0,0,0,0,0,0,0,0]
["Other 2","Other 2",0,0,"Other 2",null,"Z2050",null,"Other One Time - Upfront Cost",null,0,0,0,0,{"$nulls":18},"Z2050",1,50,0,0,"",0,0,0,0,0,0,0,0,0,0,{"v":0,"d":"0.00%"},0,0,0,0,0,0,1,1,1,0,null,"Capital",0,0,0,0,0,0,0,0,0,0,0,0,0,0,0,0,0,0,0,0,0,0,0,0,0,0,0,0,0,0,0,0,0,0,0,0,0,0,0,0,0,0,0,0,0,0,0,0,0,0,0,0,0,0,0,0,0,0,0,0,0,0,0,0,0,0,0,0,0,0,0,0,0,0,0,0,0,0,0,0,0,0,0,0,0,0,0,0,0,0,0,0,0,0,0,0,0,0,0,0,0,"Maintenance",0,0,0,0,0,0,0,0,0,0,0,0,0,0,0,0,0,0,0,0,0,0,0,0,0,0,0,0,0,0,0,0,0,0,0,0,0,0,0,0,0,0,0,0,0,0,0,0,0,0,0,0,0,0,0,0,0,0,0,0,0,0,0,0,0,0,0,0,0,0,0,0,0,0,0,0,0,0,0,0,0,0,0,0,0,0,0,0,0,0,0,0,0,0,0,0,0,0,0,0,0,null,null,"Utility",0,0,0,0,0,0,0,0,0,0,0,0,0,0,0,0,0,0,0,0,0,0,0,0,0,0,0,0,0,0,0,0,0,0,0,0,0,0,0,0,0,0,0,0,0,0,0,0,0,0,0,0,0,0,0,0,0,0,0,0,0,0,0,0,0,0,0,0,0,0,0,0,0,0,0,0,0,0,0,0,0,0,0,0,0,0,0,0,0,0,0,0,0,0,0,0,0,0,0,0,0]
["Other 2","Other 2",0,0,"Other 2",null,"Z205099",0,0,"Other",0,0,0,0,{"$nulls":18},"Z205099",1,50,0,0,"",0,0,0,0,0,0,0,0,0,0,{"v":0,"d":"0.00%"},0,0,0,0,0,0,1,1,1,0,null,"Capital",0,0,0,0,0,0,0,0,0,0,0,0,0,0,0,0,0,0,0,0,0,0,0,0,0,0,0,0,0,0,0,0,0,0,0,0,0,0,0,0,0,0,0,0,0,0,0,0,0,0,0,0,0,0,0,0,0,0,0,0,0,0,0,0,0,0,0,0,0,0,0,0,0,0,0,0,0,0,0,0,0,0,0,0,0,0,0,0,0,0,0,0,0,0,0,0,0,0,0,0,0,"Maintenance",0,0,0,0,0,0,0,0,0,0,0,0,0,0,0,0,0,0,0,0,0,0,0,0,0,0,0,0,0,0,0,0,0,0,0,0,0,0,0,0,0,0,0,0,0,0,0,0,0,0,0,0,0,0,0,0,0,0,0,0,0,0,0,0,0,0,0,0,0,0,0,0,0,0,0,0,0,0,0,0,0,0,0,0,0,0,0,0,0,0,0,0,0,0,0,0,0,0,0,0,0,null,null,"Utility",0,0,0,0,0,0,0,0,0,0,0,0,0,0,0,0,0,0,0,0,0,0,0,0,0,0,0,0,0,0,0,0,0,0,0,0,0,0,0,0,0,0,0,0,0,0,0,0,0,0,0,0,0,0,0,0,0,0,0,0,0,0,0,0,0,0,0,0,0,0,0,0,0,0,0,0,0,0,0,0,0,0,0,0,0,0,0,0,0,0,0,0,0,0,0,0,0,0,0,0,0]
["Other 2","Other 2",0,0,"Other 2",null,"Z205098",0,0,"Other",0,0,0,0,{"$nulls":18},"Z205098",1,50,0,0,"",0,0,0,0,0,0,0,0,0,0,{"v":0,"d":"0.00%"},0,0,0,0,0,0,1,1,1,0,null,"Capital",0,0,0,0,0,0,0,0,0,0,0,0,0,0,0,0,0,0,0,0,0,0,0,0,0,0,0,0,0,0,0,0,0,0,0,0,0,0,0,0,0,0,0,0,0,0,0,0,0,0,0,0,0,0,0,0,0,0,0,0,0,0,0,0,0,0,0,0,0,0,0,0,0,0,0,0,0,0,0,0,0,0,0,0,0,0,0,0,0,0,0,0,0,0,0,0,0,0,0,0,0,"Maintenance",0,0,0,0,0,0,0,0,0,0,0,0,0,0,0,0,0,0,0,0,0,0,0,0,0,0,0,0,0,0,0,0,0,0,0,0,0,0,0,0,0,0,0,0,0,0,0,0,0,0,0,0,0,0,0,0,0,0,0,0,0,0,0,0,0,0,0,0,0,0,0,0,0,0,0,0,0,0,0,0,0,0,0,0,0,0,0,0,0,0,0,0,0,0,0,0,0,0,0,0,0,null,null,"Utility",0,0,0,0,0,0,0,0,0,0,0,0,0,0,0,0,0,0,0,0,0,0,0,0,0,0,0,0,0,0,0,0,0,0,0,0,0,0,0,0,0,0,0,0,0,0,0,0,0,0,0,0,0,0,0,0,0,0,0,0,0,0,0,0,0,0,0,0,0,0,0,0,0,0,0,0,0,0,0,0,0,0,0,0,0,0,0,0,0,0,0,0,0,0,0,0,0,0,0,0,0]
["Other 2","Other 2",0,0,"Other 2",null,"Z205097",0,0,"Other",0,0,0,0,{"$nulls":18},"Z205097",1,50,0,0,"",0,0,0,0,0,0,0,0,0,0,{"v":0,"d":"0.00%"},0,0,0,0,0,0,1,1,1,0,null,"Capital",0,0,0,0,0,0,0,0,0,0,0,0,0,0,0,0,0,0,0,0,0,0,0,0,0,0,0,0,0,0,0,0,0,0,0,0,0,0,0,0,0,0,0,0,0,0,0,0,0,0,0,0,0,0,0,0,0,0,0,0,0,0,0,0,0,0,0,0,0,0,0,0,0,0,0,0,0,0,0,0,0,0,0,0,0,0,0,0,0,0,0,0,0,0,0,0,0,0,0,0,0,"Maintenance",0,0,0,0,0,0,0,0,0,0,0,0,0,0,0,0,0,0,0,0,0,0,0,0,0,0,0,0,0,0,0,0,0,0,0,0,0,0,0,0,0,0,0,0,0,0,0,0,0,0,0,0,0,0,0,0,0,0,0,0,0,0,0,0,0,0,0,0,0,0,0,0,0,0,0,0,0,0,0,0,0,0,0,0,0,0,0,0,0,0,0,0,0,0,0,0,0,0,0,0,0,null,null,"Utility",0,0,0,0,0,0,0,0,0,0,0,0,0,0,0,0,0,0,0,0,0,0,0,0,0,0,0,0,0,0,0,0,0,0,0,0,0,0,0,0,0,0,0,0,0,0,0,0,0,0,0,0,0,0,0,0,0,0,0,0,0,0,0,0,0,0,0,0,0,0,0,0,0,0,0,0,0,0,0,0,0,0,0,0,0,0,0,0,0,0,0,0,0,0,0,0,0,0,0,0,0]
["Other 2","Other 2",0,0,"Other 2",null,"Z205096",0,0,"Other",0,0,0,0,{"$nulls":18},"Z205096",1,50,0,0,"",0,0,0,0,0,0,0,0,0,0,{"v":0,"d":"0.00%"},0,0,0,0,0,0,1,1,1,0,null,"Capital",0,0,0,0,0,0,0,0,0,0,0,0,0,0,0,0,0,0,0,0,0,0,0,0,0,0,0,0,0,0,0,0,0,0,0,0,0,0,0,0,0,0,0,0,0,0,0,0,0,0,0,0,0,0,0,0,0,0,0,0,0,0,0,0,0,0,0,0,0,0,0,0,0,0,0,0,0,0,0,0,0,0,0,0,0,0,0,0,0,0,0,0,0,0,0,0,0,0,0,0,0,"Maintenance",0,0,0,0,0,0,0,0,0,0,0,0,0,0,0,0,0,0,0,0,0,0,0,0,0,0,0,0,0,0,0,0,0,0,0,0,0,0,0,0,0,0,0,0,0,0,0,0,0,0,0,0,0,0,0,0,0,0,0,0,0,0,0,0,0,0,0,0,0,0,0,0,0,0,0,0,0,0,0,0,0,0,0,0,0,0,0,0,0,0,0,0,0,0,0,0,0,0,0,0,0,null,null,"Utility",0,0,0,0,0,0,0,0,0,0,0,0,0,0,0,0,0,0,0,0,0,0,0,0,0,0,0,0,0,0,0,0,0,0,0,0,0,0,0,0,0,0,0,0,0,0,0,0,0,0,0,0,0,0,0,0,0,0,0,0,0,0,0,0,0,0,0,0,0,0,0,0,0,0,0,0,0,0,0,0,0,0,0,0,0,0,0,0,0,0,0,0,0,0,0,0,0,0,0,0,0]
["Other 2","Other 2",0,0,"Other 2",null,"Z205095",0,0,"Other",0,0,0,0,{"$nulls":18},"Z205095",1,50,0,0,"",0,0,0,0,0,0,0,0,0,0,{"v":0,"d":"0.00%"},0,0,0,0,0,0,1,1,1,0,null,"Capital",0,0,0,0,0,0,0,0,0,0,0,0,0,0,0,0,0,0,0,0,0,0,0,0,0,0,0,0,0,0,0,0,0,0,0,0,0,0,0,0,0,0,0,0,0,0,0,0,0,0,0,0,0,0,0,0,0,0,0,0,0,0,0,0,0,0,0,0,0,0,0,0,0,0,0,0,0,0,0,0,0,0,0,0,0,0,0,0,0,0,0,0,0,0,0,0,0,0,0,0,0,"Maintenance",0,0,0,0,0,0,0,0,0,0,0,0,0,0,0,0,0,0,0,0,0,0,0,0,0,0,0,0,0,0,0,0,0,0,0,0,0,0,0,0,0,0,0,0,0,0,0,0,0,0,0,0,0,0,0,0,0,0,0,0,0,0,0,0,0,0,0,0,0,0,0,0,0,0,0,0,0,0,0,0,0,0,0,0,0,0,0,0,0,0,0,0,0,0,0,0,0,0,0,0,0,null,null,"Utility",0,0,0,0,0,0,0,0,0,0,0,0,0,0,0,0,0,0,0,0,0,0,0,0,0,0,0,0,0,0,0,0,0,0,0,0,0,0,0,0,0,0,0,0,0,0,0,0,0,0,0,0,0,0,0,0,0,0,0,0,0,0,0,0,0,0,0,0,0,0,0,0,0,0,0,0,0,0,0,0,0,0,0,0,0,0,0,0,0,0,0,0,0,0,0,0,0,0,0,0,0]
["Other 2","Other 2",0,0,"Other 2",null,"Z205094",0,0,"Other",0,0,0,0,{"$nulls":18},"Z205094",1,50,0,0,"",0,0,0,0,0,0,0,0,0,0,{"v":0,"d":"0.00%"},0,0,0,0,0,0,1,1,1,0,null,"Capital",0,0,0,0,0,0,0,0,0,0,0,0,0,0,0,0,0,0,0,0,0,0,0,0,0,0,0,0,0,0,0,0,0,0,0,0,0,0,0,0,0,0,0,0,0,0,0,0,0,0,0,0,0,0,0,0,0,0,0,0,0,0,0,0,0,0,0,0,0,0,0,0,0,0,0,0,0,0,0,0,0,0,0,0,0,0,0,0,0,0,0,0,0,0,0,0,0,0,0,0,0,"Maintenance",0,0,0,0,0,0,0,0,0,0,0,0,0,0,0,0,0,0,0,0,0,0,0,0,0,0,0,0,0,0,0,0,0,0,0,0,0,0,0,0,0,0,0,0,0,0,0,0,0,0,0,0,0,0,0,0,0,0,0,0,0,0,0,0,0,0,0,0,0,0,0,0,0,0,0,0,0,0,0,0,0,0,0,0,0,0,0,0,0,0,0,0,0,0,0,0,0,0,0,0,0,null,null,"Utility",0,0,0,0,0,0,0,0,0,0,0,0,0,0,0,0,0,0,0,0,0,0,0,0,0,0,0,0,0,0,0,0,0,0,0,0,0,0,0,0,0,0,0,0,0,0,0,0,0,0,0,0,0,0,0,0,0,0,0,0,0,0,0,0,0,0,0,0,0,0,0,0,0,0,0,0,0,0,0,0,0,0,0,0,0,0,0,0,0,0,0,0,0,0,0,0,0,0,0,0,0]
["Other 2","Other 2",0,0,"Other 2",null,"Z205093",null,null,"Other",0,0,0,0,{"$nulls":18},"Z205093",1,50,0,0,"",0,0,0,0,0,0,0,0,0,0,{"v":0,"d":"0.00%"},0,0,0,0,0,0,1,1,1,0,null,"Capital",0,0,0,0,0,0,0,0,0,0,0,0,0,0,0,0,0,0,0,0,0,0,0,0,0,0,0,0,0,0,0,0,0,0,0,0,0,0,0,0,0,0,0,0,0,0,0,0,0,0,0,0,0,0,0,0,0,0,0,0,0,0,0,0,0,0,0,0,0,0,0,0,0,0,0,0,0,0,0,0,0,0,0,0,0,0,0,0,0,0,0,0,0,0,0,0,0,0,0,0,0,"Maintenance",0,0,0,0,0,0,0,0,0,0,0,0,0,0,0,0,0,0,0,0,0,0,0,0,0,0,0,0,0,0,0,0,0,0,0,0,0,0,0,0,0,0,0,0,0,0,0,0,0,0,0,0,0,0,0,0,0,0,0,0,0,0,0,0,0,0,0,0,0,0,0,0,0,0,0,0,0,0,0,0,0,0,0,0,0,0,0,0,0,0,0,0,0,0,0,0,0,0,0,0,0,null,null,"Utility",0,0,0,0,0,0,0,0,0,0,0,0,0,0,0,0,0,0,0,0,0,0,0,0,0,0,0,0,0,0,0,0,0,0,0,0,0,0,0,0,0,0,0,0,0,0,0,0,0,0,0,0,0,0,0,0,0,0,0,0,0,0,0,0,0,0,0,0,0,0,0,0,0,0,0,0,0,0,0,0,0,0,0,0,0,0,0,0,0,0,0,0,0,0,0,0,0,0,0,0,0]
["Other 2","Other 2",0,0,"Other 2",null,"Z205092",null,null,"Other",0,0,0,0,{"$nulls":18},"Z205092",1,50,0,0,"",0,0,0,0,0,0,0,0,0,0,{"v":0,"d":"0.00%"},0,0,0,0,0,0,1,1,1,0,null,"Capital",0,0,0,0,0,0,0,0,0,0,0,0,0,0,0,0,0,0,0,0,0,0,0,0,0,0,0,0,0,0,0,0,0,0,0,0,0,0,0,0,0,0,0,0,0,0,0,0,0,0,0,0,0,0,0,0,0,0,0,0,0,0,0,0,0,0,0,0,0,0,0,0,0,0,0,0,0,0,0,0,0,0,0,0,0,0,0,0,0,0,0,0,0,0,0,0,0,0,0,0,0,"Maintenance",0,0,0,0,0,0,0,0,0,0,0,0,0,0,0,0,0,0,0,0,0,0,0,0,0,0,0,0,0,0,0,0,0,0,0,0,0,0,0,0,0,0,0,0,0,0,0,0,0,0,0,0,0,0,0,0,0,0,0,0,0,0,0,0,0,0,0,0,0,0,0,0,0,0,0,0,0,0,0,0,0,0,0,0,0,0,0,0,0,0,0,0,0,0,0,0,0,0,0,0,0,null,null,"Utility",0,0,0,0,0,0,0,0,0,0,0,0,0,0,0,0,0,0,0,0,0,0,0,0,0,0,0,0,0,0,0,0,0,0,0,0,0,0,0,0,0,0,0,0,0,0,0,0,0,0,0,0,0,0,0,0,0,0,0,0,0,0,0,0,0,0,0,0,0,0,0,0,0,0,0,0,0,0,0,0,0,0,0,0,0,0,0,0,0,0,0,0,0,0,0,0,0,0,0,0,0]
["Other 2","Other 2",0,0,"Other 2",null,"Z205091",null,null,"Other",0,0,0,0,{"$nulls":18},"Z205091",1,50,0,0,"",0,0,0,0,0,0,0,0,0,0,{"v":0,"d":"0.00%"},0,0,0,0,0,0,1,1,1,0,null,"Capital",0,0,0,0,0,0,0,0,0,0,0,0,0,0,0,0,0,0,0,0,0,0,0,0,0,0,0,0,0,0,0,0,0,0,0,0,0,0,0,0,0,0,0,0,0,0,0,0,0,0,0,0,0,0,0,0,0,0,0,0,0,0,0,0,0,0,0,0,0,0,0,0,0,0,0,0,0,0,0,0,0,0,0,0,0,0,0,0,0,0,0,0,0,0,0,0,0,0,0,0,0,"Maintenance",0,0,0,0,0,0,0,0,0,0,0,0,0,0,0,0,0,0,0,0,0,0,0,0,0,0,0,0,0,0,0,0,0,0,0,0,0,0,0,0,0,0,0,0,0,0,0,0,0,0,0,0,0,0,0,0,0,0,0,0,0,0,0,0,0,0,0,0,0,0,0,0,0,0,0,0,0,0,0,0,0,0,0,0,0,0,0,0,0,0,0,0,0,0,0,0,0,0,0,0,0,null,null,"Utility",0,0,0,0,0,0,0,0,0,0,0,0,0,0,0,0,0,0,0,0,0,0,0,0,0,0,0,0,0,0,0,0,0,0,0,0,0,0,0,0,0,0,0,0,0,0,0,0,0,0,0,0,0,0,0,0,0,0,0,0,0,0,0,0,0,0,0,0,0,0,0,0,0,0,0,0,0,0,0,0,0,0,0,0,0,0,0,0,0,0,0,0,0,0,0,0,0,0,0,0,0]
[2,2,0,0,2,null,"Z30","Re-Occurring Annual Cost (Track Inflation)",0,0,0,0,0,0,{"$nulls":18},"Z30",1,1,0,0,"",0,0,0,0,0,0,0,0,0,0,{"v":0,"d":"0.00%"},0,0,0,0,0,0,50,50,50,0,null,"Capital",0,0,0,0,0,0,0,0,0,0,0,0,0,0,0,0,0,0,0,0,0,0,0,0,0,0,0,0,0,0,0,0,0,0,0,0,0,0,0,0,0,0,0,0,0,0,0,0,0,0,0,0,0,0,0,0,0,0,0,0,0,0,0,0,0,0,0,0,0,0,0,0,0,0,0,0,0,0,0,0,0,0,0,0,0,0,0,0,0,0,0,0,0,0,0,0,0,0,0,0,0,"Maintenance",0,0,0,0,0,0,0,0,0,0,0,0,0,0,0,0,0,0,0,0,0,0,0,0,0,0,0,0,0,0,0,0,0,0,0,0,0,0,0,0,0,0,0,0,0,0,0,0,0,0,0,0,0,0,0,0,0,0,0,0,0,0,0,0,0,0,0,0,0,0,0,0,0,0,0,0,0,0,0,0,0,0,0,0,0,0,0,0,0,0,0,0,0,0,0,0,0,0,0,0,0,null,null,"Utility",0,0,0,0,0,0,0,0,0,0,0,0,0,0,0,0,0,0,0,0,0,0,0,0,0,0,0,0,0,0,0,0,0,0,0,0,0,0,0,0,0,0,0,0,0,0,0,0,0,0,0,0,0,0,0,0,0,0,0,0,0,0,0,0,0,0,0,0,0,0,0,0,0,0,0,0,0,0,0,0,0,0,0,0,0,0,0,0,0,0,0,0,0,0,0,0,0,0,0,0,0]
[3,3,0,0,3,null,"Z3010",null,"Other Re-Occurring Annual Cost",null,0,0,0,0,{"$nulls":18},"Z3010",1,1,0,0,"",0,0,0,0,0,0,0,0,0,0,{"v":0,"d":"0.00%"},0,0,0,0,0,0,50,50,50,0,null,"Capital",0,0,0,0,0,0,0,0,0,0,0,0,0,0,0,0,0,0,0,0,0,0,0,0,0,0,0,0,0,0,0,0,0,0,0,0,0,0,0,0,0,0,0,0,0,0,0,0,0,0,0,0,0,0,0,0,0,0,0,0,0,0,0,0,0,0,0,0,0,0,0,0,0,0,0,0,0,0,0,0,0,0,0,0,0,0,0,0,0,0,0,0,0,0,0,0,0,0,0,0,0,"Maintenance",0,0,0,0,0,0,0,0,0,0,0,0,0,0,0,0,0,0,0,0,0,0,0,0,0,0,0,0,0,0,0,0,0,0,0,0,0,0,0,0,0,0,0,0,0,0,0,0,0,0,0,0,0,0,0,0,0,0,0,0,0,0,0,0,0,0,0,0,0,0,0,0,0,0,0,0,0,0,0,0,0,0,0,0,0,0,0,0,0,0,0,0,0,0,0,0,0,0,0,0,0,null,null,"Utility",0,0,0,0,0,0,0,0,0,0,0,0,0,0,0,0,0,0,0,0,0,0,0,0,0,0,0,0,0,0,0,0,0,0,0,0,0,0,0,0,0,0,0,0,0,0,0,0,0,0,0,0,0,0,0,0,0,0,0,0,0,0,0,0,0,0,0,0,0,0,0,0,0,0,0,0,0,0,0,0,0,0,0,0,0,0,0,0,0,0,0,0,0,0,0,0,0,0,0,0,0]
[3,3,0,0,3,null,"Z3020",0,"Other Re-Occurring Annual Cost",0,0,0,0,0,{"$nulls":18},"Z3020",1,1,0,0,"",0,0,0,0,0,0,0,0,0,0,{"v":0,"d":"0.00%"},0,0,0,0,0,0,50,50,50,0,null,"Capital",0,0,0,0,0,0,0,0,0,0,0,0,0,0,0,0,0,0,0,0,0,0,0,0,0,0,0,0,0,0,0,0,0,0,0,0,0,0,0,0,0,0,0,0,0,0,0,0,0,0,0,0,0,0,0,0,0,0,0,0,0,0,0,0,0,0,0,0,0,0,0,0,0,0,0,0,0,0,0,0,0,0,0,0,0,0,0,0,0,0,0,0,0,0,0,0,0,0,0,0,0,"Maintenance",0,0,0,0,0,0,0,0,0,0,0,0,0,0,0,0,0,0,0,0,0,0,0,0,0,0,0,0,0,0,0,0,0,0,0,0,0,0,0,0,0,0,0,0,0,0,0,0,0,0,0,0,0,0,0,0,0,0,0,0,0,0,0,0,0,0,0,0,0,0,0,0,0,0,0,0,0,0,0,0,0,0,0,0,0,0,0,0,0,0,0,0,0,0,0,0,0,0,0,0,0,null,null,"Utility",0,0,0,0,0,0,0,0,0,0,0,0,0,0,0,0,0,0,0,0,0,0,0,0,0,0,0,0,0,0,0,0,0,0,0,0,0,0,0,0,0,0,0,0,0,0,0,0,0,0,0,0,0,0,0,0,0,0,0,0,0,0,0,0,0,0,0,0,0,0,0,0,0,0,0,0,0,0,0,0,0,0,0,0,0,0,0,0,0,0,0,0,0,0,0,0,0,0,0,0,0]
[1,2,0,0,2,null,"C.E.","Custom Entries",null,null,0,0,0,0]
[0,"Other 2",0,0,"Other 2",null,"Custom 1",null,"Custom 1",null,0,0,0,0]
[0,"Other 2",0,0,"Other 2",null,"Custom 2 ",null,"Custom 2 ",null,0,0,0,0]
[0,"Other 2",0,0,"Other 2",null,"Custom 3",null,"Custom 3",null,0,0,0,0]
[0,"Other 2",0,0,"Other 2",null,"Custom 4",null,"Custom 4",null,0,0,0,0]
[0,"Other 2",0,0,"Other 2",null,"Custom 5",null,"Custom 5",null,0,0,0,0]
[0]

{"sheet":"Fuel Escalation","index":4,"n_rows":63,"n_cols":111,"rows_kept":63,"merged":[[0,29,0,34],[0,35,0,38],[1,29,1,30],[1,31,1,32],[1,33,1,34],[1,35,1,36],[2,29,2,30],[2,31,2,32],[2,33,2,34],[2,35,2,36],[3,29,3,30],[3,31,3,32],[3,33,3,34],[3,35,3,36],[4,29,4,30],[4,31,4,32],[4,33,4,34],[4,35,4,36],[5,29,5,30],[5,31,5,32],[5,33,5,34],[5,35,5,36],[6,29,6,30],[6,31,6,32],[6,33,6,34],[6,35,6,36],[7,29,7,30],[7,31,7,32],[7,33,7,34],[7,35,7,36],[8,29,8,30],[8,31,8,32],[8,33,8,34],[8,35,8,36],[9,29,9,30],[9,31,9,32],[9,33,9,34],[9,35,9,36],[10,29,10,30],[10,31,10,32],[10,33,10,34],[10,35,10,36],[11,29,11,30],[11,31,11,32],[11,33,11,34],[11,35,11,36]],"read":"bin_skipped_in_rows","flags":["formulas_cached_only","records_skipped"],"rows_in_doubt":{"n":0,"rows":[]},"rows_in_doubt_other":46}
[false,null,null,"Office of Financial Management",{"$nulls":25},"Projecting Future Beyond NIST Data (Linear Default)",{"$nulls":5},"       Switch to Exponential Extrapolation"]
[0,null,null,"Olympia, Washington - Version: 2022-A",{"$nulls":25},"Period",null,"Linear Last 5 Years",null,"5 Year % Growth"]
[{"$nulls":3},"Evaluation Life Cycle Cost Analysis Tool",{"$nulls":25},"Electricity",null,{"v":-0.0009948254266348932,"d":"(0.000995)"},null,{"v":-0.0010917248893209674,"d":"-0.11%"}]
[{"$nulls":3},"Fuel Escalation Page",{"$nulls":25},"Distillate Oil",null,{"v":-0.0006797330110154487,"d":"(0.000680)"},null,{"v":-0.0006145251303460936,"d":"-0.06%"}]
[{"$nulls":29},"Residual Oil",null,{"v":0.000963667031887372,"d":"0.000964"},null,{"v":0.0005532284781950389,"d":"0.06%"}]
[{"$nulls":3},"Input Method","OFM  ","User  ",{"$nulls":23},"Natural Gas",null,{"v":0.0015682547700290427,"d":"0.001568"},null,{"v":0.0013235690993655606,"d":"0.13%"}]
[{"$nulls":3},"",null,null,"Unlocked Cells for Notes and Calculation",{"$nulls":22},"Coal",null,{"v":-0.0019427991022480384,"d":"(0.001943)"},null,{"v":-0.002095385947421031,"d":"-0.21%"}]
[{"$nulls":29},"LPG",null,{"v":0.002317011890199394,"d":"0.002317"},null,{"v":0.0017452718115867206,"d":"0.17%"}]
[{"$nulls":29},"Gasoline",null,{"v":-0.00026165018545891704,"d":"(0.000262)"},null,{"v":-0.00022793925954612155,"d":"-0.02%"}]
[2,{"$nulls":28},"Water",null,{"v":0,"d":"0.000000"},null,{"v":0,"d":"0.00%"}]
[{"$nulls":29},"Biomass",null,{"v":0,"d":"0.000000"},null,{"v":0,"d":"0.00%"}]
[{"$nulls":4},"VersionYr",2022,{"$nulls":23},"District Heat",null,{"v":0.0015682547700290427,"d":"0.001568"},null,{"v":0.0013235690993655606,"d":"0.13%"}]
[{"$nulls":3},"OFM Input","Version #","A",null,"Annual Supplement to NIST Handbook 135 -Table Ca-4 Commercial Projected Fuel Price Indices (excluding general inflation), LPG from Residential Section, Gasoline from Transportation Section, Coal from Industrial Section, Water Escalation Not From NIST, Beyond 30 years projected based on NIST trends"]
[{"$nulls":3},"$ Escalation",2022,2023,2024,2025,2026,2027,2028,2029,2030,2031,2032,2033,2034,2035,2036,2037,2038,2039,2040,2041,2042,2043,2044,2045,2046,2047,2048,2049,2050,2051,2052,2053,2054,2055,2056,2057,2058,2059,2060,2061,2062,2063,2064,2065,2066,2067,2068,2069,2070,2071,2072,2073,2074,2075,2076,2077,2078,2079,2080,2081,2082,2083,2084,2085,2086,2087,2088,2089,2090,2091,2092,2093,2094,2095,2096,2097,2098,2099,2100,2101,2102,2103,2104,2105,2106,2107,2108,2109,2110,2111,2112,2113,2114,2115,2116,2117,2118,2119,2120,2121,2122,2123,2124,2125,2126,2127,"Type"]
[{"$nulls":3},"Electricity",{"v":1,"d":"1.00"},{"v":0.9638727858763938,"d":"0.96"},{"v":0.9277530769977371,"d":"0.93"},{"v":0.9256937508241958,"d":"0.93"},{"v":0.9349935369312008,"d":"0.93"},{"v":0.9377854919031059,"d":"0.94"},{"v":0.9378145660728158,"d":"0.94"},{"v":0.9363932753413218,"d":"0.94"},{"v":0.939226051675509,"d":"0.94"},{"v":0.9459486705313369,"d":"0.95"},{"v":0.9522314727206448,"d":"0.95"},{"v":0.9529428723221832,"d":"0.95"},{"v":0.951570397214793,"d":"0.95"},{"v":0.9481267890495144,"d":"0.95"},{"v":0.9452239013737924,"d":"0.95"},{"v":0.9422215043942714,"d":"0.94"},{"v":0.9387431115562153,"d":"0.94"},{"v":0.9336826174797379,"d":"0.93"},{"v":0.9297517106304705,"d":"0.93"},{"v":0.9260194341572543,"d":"0.93"},{"v":0.9221887244958246,"d":"0.92"},{"v":0.9177414128727025,"d":"0.92"},{"v":0.9151094847125626,"d":"0.92"},{"v":0.9131120276433282,"d":"0.91"},{"v":0.9127535722096264,"d":"0.91"},{"v":0.9112418672195485,"d":"0.91"},{"v":0.9087925404438365,"d":"0.91"},{"v":0.9068266420312936,"d":"0.91"},{"v":0.9062972835495754,"d":"0.91"},{"v":0.906267740086374,"d":"0.91"},{"v":0.906267740086374,"d":"0.91"},{"v":0.9052729146597391,"d":"0.91"},{"v":0.9042780892331043,"d":"0.90"},{"v":0.9032832638064694,"d":"0.90"},{"v":0.9022884383798345,"d":"0.90"},{"v":0.9012936129531997,"d":"0.90"},{"v":0.9002987875265648,"d":"0.90"},{"v":0.8993039620999299,"d":"0.90"},{"v":0.898309136673295,"d":"0.90"},{"v":0.8973143112466602,"d":"0.90"},{"v":0.8963194858200253,"d":"0.90"},{"v":0.8953246603933904,"d":"0.90"},{"v":0.8943298349667556,"d":"0.89"},{"v":0.8933350095401207,"d":"0.89"},{"v":0.8923401841134858,"d":"0.89"},{"v":0.8913453586868509,"d":"0.89"},{"v":0.8903505332602161,"d":"0.89"},{"v":0.8893557078335812,"d":"0.89"},{"v":0.8883608824069463,"d":"0.89"},{"v":0.8873660569803115,"d":"0.89"},{"v":0.8863712315536766,"d":"0.89"},{"v":0.8853764061270417,"d":"0.89"},{"v":0.8843815807004068,"d":"0.88"},{"v":0.883386755273772,"d":"0.88"},{"v":0.8823919298471371,"d":"0.88"},{"v":0.8813971044205022,"d":"0.88"},{"v":0.8804022789938674,"d":"0.88"},{"v":0.8794074535672325,"d":"0.88"},{"v":0.8784126281405976,"d":"0.88"},{"v":0.8774178027139627,"d":"0.88"},{"v":0.8764229772873279,"d":"0.88"},{"v":0.875428151860693,"d":"0.88"},{"v":0.8744333264340581,"d":"0.87"},{"v":0.8734385010074233,"d":"0.87"},{"v":0.8724436755807884,"d":"0.87"},{"v":0.8714488501541535,"d":"0.87"},{"v":0.8704540247275186,"d":"0.87"},{"v":0.8694591993008838,"d":"0.87"},{"v":0.8684643738742489,"d":"0.87"},{"v":0.867469548447614,"d":"0.87"},{"v":0.8664747230209792,"d":"0.87"},{"v":0.8654798975943443,"d":"0.87"},{"v":0.8644850721677094,"d":"0.86"},{"v":0.8634902467410746,"d":"0.86"},{"v":0.8624954213144397,"d":"0.86"},{"v":0.8615005958878048,"d":"0.86"},{"v":0.8605057704611699,"d":"0.86"},{"v":0.8595109450345351,"d":"0.86"},{"v":0.8585161196079002,"d":"0.86"},{"v":0.8575212941812653,"d":"0.86"},{"v":0.8565264687546305,"d":"0.86"},{"v":0.8555316433279956,"d":"0.86"},{"v":0.8545368179013607,"d":"0.85"},{"v":0.8535419924747258,"d":"0.85"},{"v":0.852547167048091,"d":"0.85"},{"v":0.8515523416214561,"d":"0.85"},{"v":0.8505575161948212,"d":"0.85"},{"v":0.8495626907681864,"d":"0.85"},{"v":0.8485678653415515,"d":"0.85"},{"v":0.8475730399149166,"d":"0.85"},{"v":0.8465782144882817,"d":"0.85"},{"v":0.8455833890616469,"d":"0.85"},{"v":0.844588563635012,"d":"0.84"},{"v":0.8435937382083771,"d":"0.84"},{"v":0.8425989127817423,"d":"0.84"},{"v":0.8416040873551074,"d":"0.84"},{"v":0.8406092619284725,"d":"0.84"},{"v":0.8396144365018376,"d":"0.84"},{"v":0.8386196110752028,"d":"0.84"},{"v":0.8376247856485679,"d":"0.84"},{"v":0.836629960221933,"d":"0.84"},{"v":0.8356351347952982,"d":"0.84"},{"v":0.8346403093686633,"d":"0.83"},{"v":0.8336454839420284,"d":"0.83"},{"v":0.8326506585153935,"d":"0.83"},{"v":0.8316558330887587,"d":"0.83"},"Electricity"]
[{"$nulls":3},"Distillate Oil",{"v":1,"d":"1.00"},{"v":0.9613311495710481,"d":"0.96"},{"v":0.9601107735128268,"d":"0.96"},{"v":0.9483981860991129,"d":"0.95"},{"v":0.9276342113061943,"d":"0.93"},{"v":0.9101318212143448,"d":"0.91"},{"v":0.9123650384832624,"d":"0.91"},{"v":0.9179377036209518,"d":"0.92"},{"v":0.9181047407970425,"d":"0.92"},{"v":0.977646026746728,"d":"0.98"},{"v":1.0013535915155016,"d":"1.00"},{"v":1.0114734346909944,"d":"1.01"},{"v":1.0161642312627017,"d":"1.02"},{"v":1.02019904344254,"d":"1.02"},{"v":1.027514465835266,"d":"1.03"},{"v":1.0368897900064498,"d":"1.04"},{"v":1.0440012588722307,"d":"1.04"},{"v":1.048021231374883,"d":"1.05"},{"v":1.0545060045844474,"d":"1.05"},{"v":1.0601693498111142,"d":"1.06"},{"v":1.0630180143913774,"d":"1.06"},{"v":1.0723520677318763,"d":"1.07"},{"v":1.0853286644724405,"d":"1.09"},{"v":1.093718736836588,"d":"1.09"},{"v":1.101282445435623,"d":"1.10"},{"v":1.1061110074255722,"d":"1.11"},{"v":1.1061543453156708,"d":"1.11"},{"v":1.105731026163739,"d":"1.11"},{"v":1.1034562995605695,"d":"1.10"},{"v":1.102712342370495,"d":"1.10"},{"v":1.102712342370495,"d":"1.10"},{"v":1.1020326093594794,"d":"1.10"},{"v":1.101352876348464,"d":"1.10"},{"v":1.1006731433374484,"d":"1.10"},{"v":1.0999934103264328,"d":"1.10"},{"v":1.0993136773154173,"d":"1.10"},{"v":1.0986339443044018,"d":"1.10"},{"v":1.0979542112933862,"d":"1.10"},{"v":1.0972744782823707,"d":"1.10"},{"v":1.0965947452713551,"d":"1.10"},{"v":1.0959150122603396,"d":"1.10"},{"v":1.095235279249324,"d":"1.10"},{"v":1.0945555462383085,"d":"1.09"},{"v":1.093875813227293,"d":"1.09"},{"v":1.0931960802162775,"d":"1.09"},{"v":1.092516347205262,"d":"1.09"},{"v":1.0918366141942464,"d":"1.09"},{"v":1.0911568811832308,"d":"1.09"},{"v":1.0904771481722153,"d":"1.09"},{"v":1.0897974151611998,"d":"1.09"},{"v":1.0891176821501842,"d":"1.09"},{"v":1.0884379491391687,"d":"1.09"},{"v":1.0877582161281532,"d":"1.09"},{"v":1.0870784831171376,"d":"1.09"},{"v":1.086398750106122,"d":"1.09"},{"v":1.0857190170951065,"d":"1.09"},{"v":1.085039284084091,"d":"1.09"},{"v":1.0843595510730755,"d":"1.08"},{"v":1.08367981806206,"d":"1.08"},{"v":1.0830000850510444,"d":"1.08"},{"v":1.0823203520400289,"d":"1.08"},{"v":1.0816406190290133,"d":"1.08"},{"v":1.0809608860179978,"d":"1.08"},{"v":1.0802811530069822,"d":"1.08"},{"v":1.0796014199959667,"d":"1.08"},{"v":1.0789216869849512,"d":"1.08"},{"v":1.0782419539739356,"d":"1.08"},{"v":1.07756222096292,"d":"1.08"},{"v":1.0768824879519046,"d":"1.08"},{"v":1.076202754940889,"d":"1.08"},{"v":1.0755230219298735,"d":"1.08"},{"v":1.074843288918858,"d":"1.07"},{"v":1.0741635559078424,"d":"1.07"},{"v":1.0734838228968269,"d":"1.07"},{"v":1.0728040898858113,"d":"1.07"},{"v":1.0721243568747958,"d":"1.07"},{"v":1.0714446238637803,"d":"1.07"},{"v":1.0707648908527647,"d":"1.07"},{"v":1.0700851578417492,"d":"1.07"},{"v":1.0694054248307336,"d":"1.07"},{"v":1.068725691819718,"d":"1.07"},{"v":1.0680459588087026,"d":"1.07"},{"v":1.067366225797687,"d":"1.07"},{"v":1.0666864927866715,"d":"1.07"},{"v":1.066006759775656,"d":"1.07"},{"v":1.0653270267646404,"d":"1.07"},{"v":1.0646472937536249,"d":"1.06"},{"v":1.0639675607426093,"d":"1.06"},{"v":1.0632878277315938,"d":"1.06"},{"v":1.0626080947205783,"d":"1.06"},{"v":1.0619283617095627,"d":"1.06"},{"v":1.0612486286985472,"d":"1.06"},{"v":1.0605688956875317,"d":"1.06"},{"v":1.0598891626765161,"d":"1.06"},{"v":1.0592094296655006,"d":"1.06"},{"v":1.058529696654485,"d":"1.06"},{"v":1.0578499636434695,"d":"1.06"},{"v":1.057170230632454,"d":"1.06"},{"v":1.0564904976214384,"d":"1.06"},{"v":1.055810764610423,"d":"1.06"},{"v":1.0551310315994074,"d":"1.06"},{"v":1.0544512985883918,"d":"1.05"},{"v":1.0537715655773763,"d":"1.05"},{"v":1.0530918325663607,"d":"1.05"},{"v":1.0524120995553452,"d":"1.05"},{"v":1.0517323665443297,"d":"1.05"},"Distillate Oil"]
[{"$nulls":3},"Residual Oil",{"v":1,"d":"1.00"},{"v":1.0013532607500362,"d":"1.00"},{"v":1.1127510085295937,"d":"1.11"},{"v":1.2144952585822468,"d":"1.21"},{"v":1.2908516982592255,"d":"1.29"},{"v":1.3841282738093241,"d":"1.38"},{"v":1.4260206593470375,"d":"1.43"},{"v":1.442717107049793,"d":"1.44"},{"v":1.456453307489173,"d":"1.46"},{"v":1.485904316033102,"d":"1.49"},{"v":1.503544903679122,"d":"1.50"},{"v":1.5218508877140908,"d":"1.52"},{"v":1.5305777175702915,"d":"1.53"},{"v":1.5373509504684826,"d":"1.54"},{"v":1.5430610241513534,"d":"1.54"},{"v":1.556546905413865,"d":"1.56"},{"v":1.5767978802235252,"d":"1.58"},{"v":1.5872410052874373,"d":"1.59"},{"v":1.6063300458798928,"d":"1.61"},{"v":1.6234604795167928,"d":"1.62"},{"v":1.6329629660579872,"d":"1.63"},{"v":1.6623203191273204,"d":"1.66"},{"v":1.6927791049528538,"d":"1.69"},{"v":1.7125244225651934,"d":"1.71"},{"v":1.7318651453734473,"d":"1.73"},{"v":1.7418970097696853,"d":"1.74"},{"v":1.7426576713384307,"d":"1.74"},{"v":1.7472850460484914,"d":"1.75"},{"v":1.7472688089926929,"d":"1.75"},{"v":1.7467153449291222,"d":"1.75"},{"v":1.7467153449291222,"d":"1.75"},{"v":1.7476790119610095,"d":"1.75"},{"v":1.7486426789928968,"d":"1.75"},{"v":1.7496063460247842,"d":"1.75"},{"v":1.7505700130566715,"d":"1.75"},{"v":1.7515336800885588,"d":"1.75"},{"v":1.7524973471204461,"d":"1.75"},{"v":1.7534610141523335,"d":"1.75"},{"v":1.7544246811842208,"d":"1.75"},{"v":1.7553883482161081,"d":"1.76"},{"v":1.7563520152479954,"d":"1.76"},{"v":1.7573156822798828,"d":"1.76"},{"v":1.75827934931177,"d":"1.76"},{"v":1.7592430163436574,"d":"1.76"},{"v":1.7602066833755448,"d":"1.76"},{"v":1.761170350407432,"d":"1.76"},{"v":1.7621340174393194,"d":"1.76"},{"v":1.7630976844712067,"d":"1.76"},{"v":1.764061351503094,"d":"1.76"},{"v":1.7650250185349814,"d":"1.77"},{"v":1.7659886855668687,"d":"1.77"},{"v":1.766952352598756,"d":"1.77"},{"v":1.7679160196306434,"d":"1.77"},{"v":1.7688796866625307,"d":"1.77"},{"v":1.769843353694418,"d":"1.77"},{"v":1.7708070207263054,"d":"1.77"},{"v":1.7717706877581927,"d":"1.77"},{"v":1.77273435479008,"d":"1.77"},{"v":1.7736980218219673,"d":"1.77"},{"v":1.7746616888538547,"d":"1.77"},{"v":1.775625355885742,"d":"1.78"},{"v":1.7765890229176293,"d":"1.78"},{"v":1.7775526899495167,"d":"1.78"},{"v":1.778516356981404,"d":"1.78"},{"v":1.7794800240132913,"d":"1.78"},{"v":1.7804436910451786,"d":"1.78"},{"v":1.781407358077066,"d":"1.78"},{"v":1.7823710251089533,"d":"1.78"},{"v":1.7833346921408406,"d":"1.78"},{"v":1.784298359172728,"d":"1.78"},{"v":1.7852620262046153,"d":"1.79"},{"v":1.7862256932365026,"d":"1.79"},{"v":1.78718936026839,"d":"1.79"},{"v":1.7881530273002773,"d":"1.79"},{"v":1.7891166943321646,"d":"1.79"},{"v":1.790080361364052,"d":"1.79"},{"v":1.7910440283959392,"d":"1.79"},{"v":1.7920076954278266,"d":"1.79"},{"v":1.792971362459714,"d":"1.79"},{"v":1.7939350294916012,"d":"1.79"},{"v":1.7948986965234885,"d":"1.79"},{"v":1.7958623635553759,"d":"1.80"},{"v":1.7968260305872632,"d":"1.80"},{"v":1.7977896976191505,"d":"1.80"},{"v":1.7987533646510379,"d":"1.80"},{"v":1.7997170316829252,"d":"1.80"},{"v":1.8006806987148125,"d":"1.80"},{"v":1.8016443657466998,"d":"1.80"},{"v":1.8026080327785872,"d":"1.80"},{"v":1.8035716998104745,"d":"1.80"},{"v":1.8045353668423618,"d":"1.80"},{"v":1.8054990338742491,"d":"1.81"},{"v":1.8064627009061365,"d":"1.81"},{"v":1.8074263679380238,"d":"1.81"},{"v":1.8083900349699111,"d":"1.81"},{"v":1.8093537020017985,"d":"1.81"},{"v":1.8103173690336858,"d":"1.81"},{"v":1.8112810360655731,"d":"1.81"},{"v":1.8122447030974604,"d":"1.81"},{"v":1.8132083701293478,"d":"1.81"},{"v":1.814172037161235,"d":"1.81"},{"v":1.8151357041931224,"d":"1.82"},{"v":1.8160993712250098,"d":"1.82"},{"v":1.817063038256897,"d":"1.82"},{"v":1.8180267052887844,"d":"1.82"},{"v":1.8189903723206717,"d":"1.82"},"Residual Oil"]
[{"$nulls":3},"Natural Gas",{"v":1,"d":"1.00"},{"v":0.9773571204842415,"d":"0.98"},{"v":0.9459803155833943,"d":"0.95"},{"v":0.9305201091005748,"d":"0.93"},{"v":0.9314952982535938,"d":"0.93"},{"v":0.9413160382163407,"d":"0.94"},{"v":0.9538554183162916,"d":"0.95"},{"v":0.9727380020978292,"d":"0.97"},{"v":0.983572003445087,"d":"0.98"},{"v":1.0772490031593132,"d":"1.08"},{"v":1.1104171196193608,"d":"1.11"},{"v":1.1304608206837718,"d":"1.13"},{"v":1.1418892870218693,"d":"1.14"},{"v":1.1413384053805142,"d":"1.14"},{"v":1.1438030665238585,"d":"1.14"},{"v":1.1489509810952514,"d":"1.15"},{"v":1.1518884570443564,"d":"1.15"},{"v":1.1560706513823655,"d":"1.16"},{"v":1.159749352437043,"d":"1.16"},{"v":1.1664375976178218,"d":"1.17"},{"v":1.1690759003128133,"d":"1.17"},{"v":1.1701096244793256,"d":"1.17"},{"v":1.1723753162707136,"d":"1.17"},{"v":1.1768831335574057,"d":"1.18"},{"v":1.1804396821625747,"d":"1.18"},{"v":1.1848680743459254,"d":"1.18"},{"v":1.185714769722102,"d":"1.19"},{"v":1.18843052729201,"d":"1.19"},{"v":1.1918759887521526,"d":"1.19"},{"v":1.1927093481960707,"d":"1.19"},{"v":1.1927093481960707,"d":"1.19"},{"v":1.1942776029660997,"d":"1.19"},{"v":1.1958458577361288,"d":"1.20"},{"v":1.197414112506158,"d":"1.20"},{"v":1.198982367276187,"d":"1.20"},{"v":1.200550622046216,"d":"1.20"},{"v":1.2021188768162452,"d":"1.20"},{"v":1.2036871315862743,"d":"1.20"},{"v":1.2052553863563034,"d":"1.21"},{"v":1.2068236411263324,"d":"1.21"},{"v":1.2083918958963615,"d":"1.21"},{"v":1.2099601506663906,"d":"1.21"},{"v":1.2115284054364197,"d":"1.21"},{"v":1.2130966602064488,"d":"1.21"},{"v":1.2146649149764779,"d":"1.21"},{"v":1.216233169746507,"d":"1.22"},{"v":1.217801424516536,"d":"1.22"},{"v":1.2193696792865651,"d":"1.22"},{"v":1.2209379340565942,"d":"1.22"},{"v":1.2225061888266233,"d":"1.22"},{"v":1.2240744435966524,"d":"1.22"},{"v":1.2256426983666815,"d":"1.23"},{"v":1.2272109531367106,"d":"1.23"},{"v":1.2287792079067397,"d":"1.23"},{"v":1.2303474626767688,"d":"1.23"},{"v":1.2319157174467978,"d":"1.23"},{"v":1.233483972216827,"d":"1.23"},{"v":1.235052226986856,"d":"1.24"},{"v":1.236620481756885,"d":"1.24"},{"v":1.2381887365269142,"d":"1.24"},{"v":1.2397569912969433,"d":"1.24"},{"v":1.2413252460669724,"d":"1.24"},{"v":1.2428935008370015,"d":"1.24"},{"v":1.2444617556070305,"d":"1.24"},{"v":1.2460300103770596,"d":"1.25"},{"v":1.2475982651470887,"d":"1.25"},{"v":1.2491665199171178,"d":"1.25"},{"v":1.2507347746871469,"d":"1.25"},{"v":1.252303029457176,"d":"1.25"},{"v":1.253871284227205,"d":"1.25"},{"v":1.2554395389972342,"d":"1.26"},{"v":1.2570077937672632,"d":"1.26"},{"v":1.2585760485372923,"d":"1.26"},{"v":1.2601443033073214,"d":"1.26"},{"v":1.2617125580773505,"d":"1.26"},{"v":1.2632808128473796,"d":"1.26"},{"v":1.2648490676174087,"d":"1.26"},{"v":1.2664173223874378,"d":"1.27"},{"v":1.2679855771574668,"d":"1.27"},{"v":1.269553831927496,"d":"1.27"},{"v":1.271122086697525,"d":"1.27"},{"v":1.272690341467554,"d":"1.27"},{"v":1.2742585962375832,"d":"1.27"},{"v":1.2758268510076123,"d":"1.28"},{"v":1.2773951057776414,"d":"1.28"},{"v":1.2789633605476705,"d":"1.28"},{"v":1.2805316153176995,"d":"1.28"},{"v":1.2820998700877286,"d":"1.28"},{"v":1.2836681248577577,"d":"1.28"},{"v":1.2852363796277868,"d":"1.29"},{"v":1.286804634397816,"d":"1.29"},{"v":1.288372889167845,"d":"1.29"},{"v":1.289941143937874,"d":"1.29"},{"v":1.2915093987079032,"d":"1.29"},{"v":1.2930776534779322,"d":"1.29"},{"v":1.2946459082479613,"d":"1.29"},{"v":1.2962141630179904,"d":"1.30"},{"v":1.2977824177880195,"d":"1.30"},{"v":1.2993506725580486,"d":"1.30"},{"v":1.3009189273280777,"d":"1.30"},{"v":1.3024871820981068,"d":"1.30"},{"v":1.3040554368681359,"d":"1.30"},{"v":1.305623691638165,"d":"1.31"},{"v":1.307191946408194,"d":"1.31"},{"v":1.3087602011782231,"d":"1.31"},{"v":1.3103284559482522,"d":"1.31"},"Natural Gas"]
[{"$nulls":3},"Coal",{"v":1,"d":"1.00"},{"v":0.9981096374972659,"d":"1.00"},{"v":0.9931443399754725,"d":"0.99"},{"v":0.9911131201615143,"d":"0.99"},{"v":0.9867331692106737,"d":"0.99"},{"v":0.9811579827877034,"d":"0.98"},{"v":0.977620520621004,"d":"0.98"},{"v":0.974944039127911,"d":"0.97"},{"v":0.9735803628121861,"d":"0.97"},{"v":0.9721059957672459,"d":"0.97"},{"v":0.9697079591207955,"d":"0.97"},{"v":0.9667586663509231,"d":"0.97"},{"v":0.9636363157539638,"d":"0.96"},{"v":0.9600942932660808,"d":"0.96"},{"v":0.9567098632189904,"d":"0.96"},{"v":0.9533451834817088,"d":"0.95"},{"v":0.9500006206454216,"d":"0.95"},{"v":0.946669243132666,"d":"0.95"},{"v":0.9436064931615966,"d":"0.94"},{"v":0.9408137698427222,"d":"0.94"},{"v":0.9375580000139505,"d":"0.94"},{"v":0.9357097109990187,"d":"0.94"},{"v":0.9338916256497546,"d":"0.93"},{"v":0.9321272425017171,"d":"0.93"},{"v":0.9299332370171364,"d":"0.93"},{"v":0.9271795988892672,"d":"0.93"},{"v":0.9239690619709237,"d":"0.92"},{"v":0.920984284560095,"d":"0.92"},{"v":0.9181650741268532,"d":"0.92"},{"v":0.917465603378027,"d":"0.92"},{"v":0.917465603378027,"d":"0.92"},{"v":0.9155228042757789,"d":"0.92"},{"v":0.9135800051735309,"d":"0.91"},{"v":0.9116372060712828,"d":"0.91"},{"v":0.9096944069690348,"d":"0.91"},{"v":0.9077516078667868,"d":"0.91"},{"v":0.9058088087645387,"d":"0.91"},{"v":0.9038660096622907,"d":"0.90"},{"v":0.9019232105600427,"d":"0.90"},{"v":0.8999804114577946,"d":"0.90"},{"v":0.8980376123555466,"d":"0.90"},{"v":0.8960948132532985,"d":"0.90"},{"v":0.8941520141510505,"d":"0.89"},{"v":0.8922092150488025,"d":"0.89"},{"v":0.8902664159465544,"d":"0.89"},{"v":0.8883236168443064,"d":"0.89"},{"v":0.8863808177420583,"d":"0.89"},{"v":0.8844380186398103,"d":"0.88"},{"v":0.8824952195375623,"d":"0.88"},{"v":0.8805524204353142,"d":"0.88"},{"v":0.8786096213330662,"d":"0.88"},{"v":0.8766668222308182,"d":"0.88"},{"v":0.8747240231285701,"d":"0.87"},{"v":0.8727812240263221,"d":"0.87"},{"v":0.870838424924074,"d":"0.87"},{"v":0.868895625821826,"d":"0.87"},{"v":0.866952826719578,"d":"0.87"},{"v":0.8650100276173299,"d":"0.87"},{"v":0.8630672285150819,"d":"0.86"},{"v":0.8611244294128338,"d":"0.86"},{"v":0.8591816303105858,"d":"0.86"},{"v":0.8572388312083378,"d":"0.86"},{"v":0.8552960321060897,"d":"0.86"},{"v":0.8533532330038417,"d":"0.85"},{"v":0.8514104339015937,"d":"0.85"},{"v":0.8494676347993456,"d":"0.85"},{"v":0.8475248356970976,"d":"0.85"},{"v":0.8455820365948495,"d":"0.85"},{"v":0.8436392374926015,"d":"0.84"},{"v":0.8416964383903535,"d":"0.84"},{"v":0.8397536392881054,"d":"0.84"},{"v":0.8378108401858574,"d":"0.84"},{"v":0.8358680410836093,"d":"0.84"},{"v":0.8339252419813613,"d":"0.83"},{"v":0.8319824428791133,"d":"0.83"},{"v":0.8300396437768652,"d":"0.83"},{"v":0.8280968446746172,"d":"0.83"},{"v":0.8261540455723692,"d":"0.83"},{"v":0.8242112464701211,"d":"0.82"},{"v":0.8222684473678731,"d":"0.82"},{"v":0.820325648265625,"d":"0.82"},{"v":0.818382849163377,"d":"0.82"},{"v":0.816440050061129,"d":"0.82"},{"v":0.8144972509588809,"d":"0.81"},{"v":0.8125544518566329,"d":"0.81"},{"v":0.8106116527543848,"d":"0.81"},{"v":0.8086688536521368,"d":"0.81"},{"v":0.8067260545498888,"d":"0.81"},{"v":0.8047832554476407,"d":"0.80"},{"v":0.8028404563453927,"d":"0.80"},{"v":0.8008976572431447,"d":"0.80"},{"v":0.7989548581408966,"d":"0.80"},{"v":0.7970120590386486,"d":"0.80"},{"v":0.7950692599364005,"d":"0.80"},{"v":0.7931264608341525,"d":"0.79"},{"v":0.7911836617319045,"d":"0.79"},{"v":0.7892408626296564,"d":"0.79"},{"v":0.7872980635274084,"d":"0.79"},{"v":0.7853552644251603,"d":"0.79"},{"v":0.7834124653229123,"d":"0.78"},{"v":0.7814696662206643,"d":"0.78"},{"v":0.7795268671184162,"d":"0.78"},{"v":0.7775840680161682,"d":"0.78"},{"v":0.7756412689139202,"d":"0.78"},{"v":0.7736984698116721,"d":"0.77"},{"v":0.7717556707094241,"d":"0.77"},"Coal"]
[{"$nulls":3},"LPG",{"v":1,"d":"1.00"},{"v":1.0116308406664705,"d":"1.01"},{"v":1.0103863821339272,"d":"1.01"},{"v":1.0089217829348174,"d":"1.01"},{"v":1.0109469055818256,"d":"1.01"},{"v":1.0219403190779268,"d":"1.02"},{"v":1.0421594799253473,"d":"1.04"},{"v":1.0637391091188666,"d":"1.06"},{"v":1.085565866273219,"d":"1.09"},{"v":1.1411594619966658,"d":"1.14"},{"v":1.1722238286212434,"d":"1.17"},{"v":1.1947725565942509,"d":"1.19"},{"v":1.210944362915174,"d":"1.21"},{"v":1.2220058415362738,"d":"1.22"},{"v":1.231899126403743,"d":"1.23"},{"v":1.242328532745349,"d":"1.24"},{"v":1.2528269984684965,"d":"1.25"},{"v":1.2612126001888901,"d":"1.26"},{"v":1.2725583945758323,"d":"1.27"},{"v":1.2839025563988702,"d":"1.28"},{"v":1.2910161241966962,"d":"1.29"},{"v":1.2989168472254138,"d":"1.30"},{"v":1.308927700256492,"d":"1.31"},{"v":1.3159374600628808,"d":"1.32"},{"v":1.3221374318720587,"d":"1.32"},{"v":1.3275937162434737,"d":"1.33"},{"v":1.331581182580498,"d":"1.33"},{"v":1.333325891812229,"d":"1.33"},{"v":1.333523537693984,"d":"1.33"},{"v":1.3359281887686756,"d":"1.34"},{"v":1.3391787756944706,"d":"1.34"},{"v":1.34149578758467,"d":"1.34"},{"v":1.3438127994748694,"d":"1.34"},{"v":1.3461298113650688,"d":"1.35"},{"v":1.3484468232552682,"d":"1.35"},{"v":1.3507638351454676,"d":"1.35"},{"v":1.353080847035667,"d":"1.35"},{"v":1.3553978589258664,"d":"1.36"},{"v":1.3577148708160658,"d":"1.36"},{"v":1.3600318827062652,"d":"1.36"},{"v":1.3623488945964646,"d":"1.36"},{"v":1.364665906486664,"d":"1.36"},{"v":1.3669829183768634,"d":"1.37"},{"v":1.3692999302670628,"d":"1.37"},{"v":1.3716169421572622,"d":"1.37"},{"v":1.3739339540474615,"d":"1.37"},{"v":1.376250965937661,"d":"1.38"},{"v":1.3785679778278603,"d":"1.38"},{"v":1.3808849897180597,"d":"1.38"},{"v":1.3832020016082591,"d":"1.38"},{"v":1.3855190134984585,"d":"1.39"},{"v":1.387836025388658,"d":"1.39"},{"v":1.3901530372788573,"d":"1.39"},{"v":1.3924700491690567,"d":"1.39"},{"v":1.394787061059256,"d":"1.39"},{"v":1.3971040729494555,"d":"1.40"},{"v":1.3994210848396549,"d":"1.40"},{"v":1.4017380967298543,"d":"1.40"},{"v":1.4040551086200537,"d":"1.40"},{"v":1.406372120510253,"d":"1.41"},{"v":1.4086891324004525,"d":"1.41"},{"v":1.4110061442906519,"d":"1.41"},{"v":1.4133231561808512,"d":"1.41"},{"v":1.4156401680710506,"d":"1.42"},{"v":1.41795717996125,"d":"1.42"},{"v":1.4202741918514494,"d":"1.42"},{"v":1.4225912037416488,"d":"1.42"},{"v":1.4249082156318482,"d":"1.42"},{"v":1.4272252275220476,"d":"1.43"},{"v":1.429542239412247,"d":"1.43"},{"v":1.4318592513024464,"d":"1.43"},{"v":1.4341762631926458,"d":"1.43"},{"v":1.4364932750828452,"d":"1.44"},{"v":1.4388102869730446,"d":"1.44"},{"v":1.441127298863244,"d":"1.44"},{"v":1.4434443107534434,"d":"1.44"},{"v":1.4457613226436428,"d":"1.45"},{"v":1.4480783345338422,"d":"1.45"},{"v":1.4503953464240416,"d":"1.45"},{"v":1.452712358314241,"d":"1.45"},{"v":1.4550293702044403,"d":"1.46"},{"v":1.4573463820946397,"d":"1.46"},{"v":1.4596633939848391,"d":"1.46"},{"v":1.4619804058750385,"d":"1.46"},{"v":1.464297417765238,"d":"1.46"},{"v":1.4666144296554373,"d":"1.47"},{"v":1.4689314415456367,"d":"1.47"},{"v":1.471248453435836,"d":"1.47"},{"v":1.4735654653260355,"d":"1.47"},{"v":1.475882477216235,"d":"1.48"},{"v":1.4781994891064343,"d":"1.48"},{"v":1.4805165009966337,"d":"1.48"},{"v":1.482833512886833,"d":"1.48"},{"v":1.4851505247770325,"d":"1.49"},{"v":1.4874675366672319,"d":"1.49"},{"v":1.4897845485574313,"d":"1.49"},{"v":1.4921015604476306,"d":"1.49"},{"v":1.49441857233783,"d":"1.49"},{"v":1.4967355842280294,"d":"1.50"},{"v":1.4990525961182288,"d":"1.50"},{"v":1.5013696080084282,"d":"1.50"},{"v":1.5036866198986276,"d":"1.50"},{"v":1.506003631788827,"d":"1.51"},{"v":1.5083206436790264,"d":"1.51"},{"v":1.5106376555692258,"d":"1.51"},{"v":1.5129546674594252,"d":"1.51"},"LPG"]
[{"$nulls":3},"Gasoline",{"v":1,"d":"1.00"},{"v":0.932107203789262,"d":"0.93"},{"v":0.9162680840075927,"d":"0.92"},{"v":0.913917542953582,"d":"0.91"},{"v":0.9196807669171165,"d":"0.92"},{"v":0.9295968544158023,"d":"0.93"},{"v":0.9386818490143751,"d":"0.94"},{"v":0.945035763204076,"d":"0.95"},{"v":0.9597249263024112,"d":"0.96"},{"v":1.0273094513462402,"d":"1.03"},{"v":1.0544043369341287,"d":"1.05"},{"v":1.0678114168355757,"d":"1.07"},{"v":1.0751906384209313,"d":"1.08"},{"v":1.0783744221819265,"d":"1.08"},{"v":1.082616055705559,"d":"1.08"},{"v":1.087308070308055,"d":"1.09"},{"v":1.0963234077253226,"d":"1.10"},{"v":1.1000817230135178,"d":"1.10"},{"v":1.104490580244019,"d":"1.10"},{"v":1.1109407197816639,"d":"1.11"},{"v":1.1146180394405507,"d":"1.11"},{"v":1.1237816424143927,"d":"1.12"},{"v":1.1329077348632797,"d":"1.13"},{"v":1.137952663687863,"d":"1.14"},{"v":1.1442265472516389,"d":"1.14"},{"v":1.1478943380790196,"d":"1.15"},{"v":1.146039770893452,"d":"1.15"},{"v":1.145264661818199,"d":"1.15"},{"v":1.146260016531231,"d":"1.15"},{"v":1.146586087151725,"d":"1.15"},{"v":1.146586087151725,"d":"1.15"},{"v":1.1463244369662662,"d":"1.15"},{"v":1.1460627867808073,"d":"1.15"},{"v":1.1458011365953484,"d":"1.15"},{"v":1.1455394864098896,"d":"1.15"},{"v":1.1452778362244307,"d":"1.15"},{"v":1.1450161860389718,"d":"1.15"},{"v":1.144754535853513,"d":"1.14"},{"v":1.144492885668054,"d":"1.14"},{"v":1.1442312354825952,"d":"1.14"},{"v":1.1439695852971363,"d":"1.14"},{"v":1.1437079351116775,"d":"1.14"},{"v":1.1434462849262186,"d":"1.14"},{"v":1.1431846347407597,"d":"1.14"},{"v":1.1429229845553008,"d":"1.14"},{"v":1.142661334369842,"d":"1.14"},{"v":1.142399684184383,"d":"1.14"},{"v":1.1421380339989242,"d":"1.14"},{"v":1.1418763838134653,"d":"1.14"},{"v":1.1416147336280065,"d":"1.14"},{"v":1.1413530834425476,"d":"1.14"},{"v":1.1410914332570887,"d":"1.14"},{"v":1.1408297830716299,"d":"1.14"},{"v":1.140568132886171,"d":"1.14"},{"v":1.140306482700712,"d":"1.14"},{"v":1.1400448325152532,"d":"1.14"},{"v":1.1397831823297944,"d":"1.14"},{"v":1.1395215321443355,"d":"1.14"},{"v":1.1392598819588766,"d":"1.14"},{"v":1.1389982317734177,"d":"1.14"},{"v":1.1387365815879589,"d":"1.14"},{"v":1.1384749314025,"d":"1.14"},{"v":1.1382132812170411,"d":"1.14"},{"v":1.1379516310315823,"d":"1.14"},{"v":1.1376899808461234,"d":"1.14"},{"v":1.1374283306606645,"d":"1.14"},{"v":1.1371666804752056,"d":"1.14"},{"v":1.1369050302897468,"d":"1.14"},{"v":1.136643380104288,"d":"1.14"},{"v":1.136381729918829,"d":"1.14"},{"v":1.1361200797333701,"d":"1.14"},{"v":1.1358584295479113,"d":"1.14"},{"v":1.1355967793624524,"d":"1.14"},{"v":1.1353351291769935,"d":"1.14"},{"v":1.1350734789915347,"d":"1.14"},{"v":1.1348118288060758,"d":"1.13"},{"v":1.134550178620617,"d":"1.13"},{"v":1.134288528435158,"d":"1.13"},{"v":1.1340268782496992,"d":"1.13"},{"v":1.1337652280642403,"d":"1.13"},{"v":1.1335035778787814,"d":"1.13"},{"v":1.1332419276933225,"d":"1.13"},{"v":1.1329802775078637,"d":"1.13"},{"v":1.1327186273224048,"d":"1.13"},{"v":1.132456977136946,"d":"1.13"},{"v":1.132195326951487,"d":"1.13"},{"v":1.1319336767660282,"d":"1.13"},{"v":1.1316720265805693,"d":"1.13"},{"v":1.1314103763951104,"d":"1.13"},{"v":1.1311487262096516,"d":"1.13"},{"v":1.1308870760241927,"d":"1.13"},{"v":1.1306254258387338,"d":"1.13"},{"v":1.130363775653275,"d":"1.13"},{"v":1.130102125467816,"d":"1.13"},{"v":1.1298404752823572,"d":"1.13"},{"v":1.1295788250968983,"d":"1.13"},{"v":1.1293171749114395,"d":"1.13"},{"v":1.1290555247259806,"d":"1.13"},{"v":1.1287938745405217,"d":"1.13"},{"v":1.1285322243550628,"d":"1.13"},{"v":1.128270574169604,"d":"1.13"},{"v":1.128008923984145,"d":"1.13"},{"v":1.1277472737986862,"d":"1.13"},{"v":1.1274856236132274,"d":"1.13"},{"v":1.1272239734277685,"d":"1.13"},{"v":1.1269623232423096,"d":"1.13"},"Gasoline"]
[{"$nulls":3},"Water*",{"v":1,"d":"1.00"},{"v":1,"d":"1.00"},{"v":1,"d":"1.00"},{"v":1,"d":"1.00"},{"v":1,"d":"1.00"},{"v":1,"d":"1.00"},{"v":1,"d":"1.00"},{"v":1,"d":"1.00"},{"v":1,"d":"1.00"},{"v":1,"d":"1.00"},{"v":1,"d":"1.00"},{"v":1,"d":"1.00"},{"v":1,"d":"1.00"},{"v":1,"d":"1.00"},{"v":1,"d":"1.00"},{"v":1,"d":"1.00"},{"v":1,"d":"1.00"},{"v":1,"d":"1.00"},{"v":1,"d":"1.00"},{"v":1,"d":"1.00"},{"v":1,"d":"1.00"},{"v":1,"d":"1.00"},{"v":1,"d":"1.00"},{"v":1,"d":"1.00"},{"v":1,"d":"1.00"},{"v":1,"d":"1.00"},{"v":1,"d":"1.00"},{"v":1,"d":"1.00"},{"v":1,"d":"1.00"},{"v":1,"d":"1.00"},{"v":1,"d":"1.00"},{"v":1,"d":"1.00"},{"v":1,"d":"1.00"},{"v":1,"d":"1.00"},{"v":1,"d":"1.00"},{"v":1,"d":"1.00"},{"v":1,"d":"1.00"},{"v":1,"d":"1.00"},{"v":1,"d":"1.00"},{"v":1,"d":"1.00"},{"v":1,"d":"1.00"},{"v":1,"d":"1.00"},{"v":1,"d":"1.00"},{"v":1,"d":"1.00"},{"v":1,"d":"1.00"},{"v":1,"d":"1.00"},{"v":1,"d":"1.00"},{"v":1,"d":"1.00"},{"v":1,"d":"1.00"},{"v":1,"d":"1.00"},{"v":1,"d":"1.00"},{"v":1,"d":"1.00"},{"v":1,"d":"1.00"},{"v":1,"d":"1.00"},{"v":1,"d":"1.00"},{"v":1,"d":"1.00"},{"v":1,"d":"1.00"},{"v":1,"d":"1.00"},{"v":1,"d":"1.00"},{"v":1,"d":"1.00"},{"v":1,"d":"1.00"},{"v":1,"d":"1.00"},{"v":1,"d":"1.00"},{"v":1,"d":"1.00"},{"v":1,"d":"1.00"},{"v":1,"d":"1.00"},{"v":1,"d":"1.00"},{"v":1,"d":"1.00"},{"v":1,"d":"1.00"},{"v":1,"d":"1.00"},{"v":1,"d":"1.00"},{"v":1,"d":"1.00"},{"v":1,"d":"1.00"},{"v":1,"d":"1.00"},{"v":1,"d":"1.00"},{"v":1,"d":"1.00"},{"v":1,"d":"1.00"},{"v":1,"d":"1.00"},{"v":1,"d":"1.00"},{"v":1,"d":"1.00"},{"v":1,"d":"1.00"},{"v":1,"d":"1.00"},{"v":1,"d":"1.00"},{"v":1,"d":"1.00"},{"v":1,"d":"1.00"},{"v":1,"d":"1.00"},{"v":1,"d":"1.00"},{"v":1,"d":"1.00"},{"v":1,"d":"1.00"},{"v":1,"d":"1.00"},{"v":1,"d":"1.00"},{"v":1,"d":"1.00"},{"v":1,"d":"1.00"},{"v":1,"d":"1.00"},{"v":1,"d":"1.00"},{"v":1,"d":"1.00"},{"v":1,"d":"1.00"},{"v":1,"d":"1.00"},{"v":1,"d":"1.00"},{"v":1,"d":"1.00"},{"v":1,"d":"1.00"},{"v":1,"d":"1.00"},{"v":1,"d":"1.00"},{"v":1,"d":"1.00"},{"v":1,"d":"1.00"},{"v":1,"d":"1.00"},"Water*"]
[{"$nulls":3},"Biomass*",{"v":1,"d":"1.00"},{"v":1,"d":"1.00"},{"v":1,"d":"1.00"},{"v":1,"d":"1.00"},{"v":1,"d":"1.00"},{"v":1,"d":"1.00"},{"v":1,"d":"1.00"},{"v":1,"d":"1.00"},{"v":1,"d":"1.00"},{"v":1,"d":"1.00"},{"v":1,"d":"1.00"},{"v":1,"d":"1.00"},{"v":1,"d":"1.00"},{"v":1,"d":"1.00"},{"v":1,"d":"1.00"},{"v":1,"d":"1.00"},{"v":1,"d":"1.00"},{"v":1,"d":"1.00"},{"v":1,"d":"1.00"},{"v":1,"d":"1.00"},{"v":1,"d":"1.00"},{"v":1,"d":"1.00"},{"v":1,"d":"1.00"},{"v":1,"d":"1.00"},{"v":1,"d":"1.00"},{"v":1,"d":"1.00"},{"v":1,"d":"1.00"},{"v":1,"d":"1.00"},{"v":1,"d":"1.00"},{"v":1,"d":"1.00"},{"v":1,"d":"1.00"},{"v":1,"d":"1.00"},{"v":1,"d":"1.00"},{"v":1,"d":"1.00"},{"v":1,"d":"1.00"},{"v":1,"d":"1.00"},{"v":1,"d":"1.00"},{"v":1,"d":"1.00"},{"v":1,"d":"1.00"},{"v":1,"d":"1.00"},{"v":1,"d":"1.00"},{"v":1,"d":"1.00"},{"v":1,"d":"1.00"},{"v":1,"d":"1.00"},{"v":1,"d":"1.00"},{"v":1,"d":"1.00"},{"v":1,"d":"1.00"},{"v":1,"d":"1.00"},{"v":1,"d":"1.00"},{"v":1,"d":"1.00"},{"v":1,"d":"1.00"},{"v":1,"d":"1.00"},{"v":1,"d":"1.00"},{"v":1,"d":"1.00"},{"v":1,"d":"1.00"},{"v":1,"d":"1.00"},{"v":1,"d":"1.00"},{"v":1,"d":"1.00"},{"v":1,"d":"1.00"},{"v":1,"d":"1.00"},{"v":1,"d":"1.00"},{"v":1,"d":"1.00"},{"v":1,"d":"1.00"},{"v":1,"d":"1.00"},{"v":1,"d":"1.00"},{"v":1,"d":"1.00"},{"v":1,"d":"1.00"},{"v":1,"d":"1.00"},{"v":1,"d":"1.00"},{"v":1,"d":"1.00"},{"v":1,"d":"1.00"},{"v":1,"d":"1.00"},{"v":1,"d":"1.00"},{"v":1,"d":"1.00"},{"v":1,"d":"1.00"},{"v":1,"d":"1.00"},{"v":1,"d":"1.00"},{"v":1,"d":"1.00"},{"v":1,"d":"1.00"},{"v":1,"d":"1.00"},{"v":1,"d":"1.00"},{"v":1,"d":"1.00"},{"v":1,"d":"1.00"},{"v":1,"d":"1.00"},{"v":1,"d":"1.00"},{"v":1,"d":"1.00"},{"v":1,"d":"1.00"},{"v":1,"d":"1.00"},{"v":1,"d":"1.00"},{"v":1,"d":"1.00"},{"v":1,"d":"1.00"},{"v":1,"d":"1.00"},{"v":1,"d":"1.00"},{"v":1,"d":"1.00"},{"v":1,"d":"1.00"},{"v":1,"d":"1.00"},{"v":1,"d":"1.00"},{"v":1,"d":"1.00"},{"v":1,"d":"1.00"},{"v":1,"d":"1.00"},{"v":1,"d":"1.00"},{"v":1,"d":"1.00"},{"v":1,"d":"1.00"},{"v":1,"d":"1.00"},{"v":1,"d":"1.00"},{"v":1,"d":"1.00"},"Biomass*"]
[{"$nulls":3},"District Heat*",{"v":1,"d":"1.00"},{"v":0.9773571204842415,"d":"0.98"},{"v":0.9459803155833943,"d":"0.95"},{"v":0.9305201091005748,"d":"0.93"},{"v":0.9314952982535938,"d":"0.93"},{"v":0.9413160382163407,"d":"0.94"},{"v":0.9538554183162916,"d":"0.95"},{"v":0.9727380020978292,"d":"0.97"},{"v":0.983572003445087,"d":"0.98"},{"v":1.0772490031593132,"d":"1.08"},{"v":1.1104171196193608,"d":"1.11"},{"v":1.1304608206837718,"d":"1.13"},{"v":1.1418892870218693,"d":"1.14"},{"v":1.1413384053805142,"d":"1.14"},{"v":1.1438030665238585,"d":"1.14"},{"v":1.1489509810952514,"d":"1.15"},{"v":1.1518884570443564,"d":"1.15"},{"v":1.1560706513823655,"d":"1.16"},{"v":1.159749352437043,"d":"1.16"},{"v":1.1664375976178218,"d":"1.17"},{"v":1.1690759003128133,"d":"1.17"},{"v":1.1701096244793256,"d":"1.17"},{"v":1.1723753162707136,"d":"1.17"},{"v":1.1768831335574057,"d":"1.18"},{"v":1.1804396821625747,"d":"1.18"},{"v":1.1848680743459254,"d":"1.18"},{"v":1.185714769722102,"d":"1.19"},{"v":1.18843052729201,"d":"1.19"},{"v":1.1918759887521526,"d":"1.19"},{"v":1.1927093481960707,"d":"1.19"},{"v":1.1927093481960707,"d":"1.19"},{"v":1.1942776029660997,"d":"1.19"},{"v":1.1958458577361288,"d":"1.20"},{"v":1.197414112506158,"d":"1.20"},{"v":1.198982367276187,"d":"1.20"},{"v":1.200550622046216,"d":"1.20"},{"v":1.2021188768162452,"d":"1.20"},{"v":1.2036871315862743,"d":"1.20"},{"v":1.2052553863563034,"d":"1.21"},{"v":1.2068236411263324,"d":"1.21"},{"v":1.2083918958963615,"d":"1.21"},{"v":1.2099601506663906,"d":"1.21"},{"v":1.2115284054364197,"d":"1.21"},{"v":1.2130966602064488,"d":"1.21"},{"v":1.2146649149764779,"d":"1.21"},{"v":1.216233169746507,"d":"1.22"},{"v":1.217801424516536,"d":"1.22"},{"v":1.2193696792865651,"d":"1.22"},{"v":1.2209379340565942,"d":"1.22"},{"v":1.2225061888266233,"d":"1.22"},{"v":1.2240744435966524,"d":"1.22"},{"v":1.2256426983666815,"d":"1.23"},{"v":1.2272109531367106,"d":"1.23"},{"v":1.2287792079067397,"d":"1.23"},{"v":1.2303474626767688,"d":"1.23"},{"v":1.2319157174467978,"d":"1.23"},{"v":1.233483972216827,"d":"1.23"},{"v":1.235052226986856,"d":"1.24"},{"v":1.236620481756885,"d":"1.24"},{"v":1.2381887365269142,"d":"1.24"},{"v":1.2397569912969433,"d":"1.24"},{"v":1.2413252460669724,"d":"1.24"},{"v":1.2428935008370015,"d":"1.24"},{"v":1.2444617556070305,"d":"1.24"},{"v":1.2460300103770596,"d":"1.25"},{"v":1.2475982651470887,"d":"1.25"},{"v":1.2491665199171178,"d":"1.25"},{"v":1.2507347746871469,"d":"1.25"},{"v":1.252303029457176,"d":"1.25"},{"v":1.253871284227205,"d":"1.25"},{"v":1.2554395389972342,"d":"1.26"},{"v":1.2570077937672632,"d":"1.26"},{"v":1.2585760485372923,"d":"1.26"},{"v":1.2601443033073214,"d":"1.26"},{"v":1.2617125580773505,"d":"1.26"},{"v":1.2632808128473796,"d":"1.26"},{"v":1.2648490676174087,"d":"1.26"},{"v":1.2664173223874378,"d":"1.27"},{"v":1.2679855771574668,"d":"1.27"},{"v":1.269553831927496,"d":"1.27"},{"v":1.271122086697525,"d":"1.27"},{"v":1.272690341467554,"d":"1.27"},{"v":1.2742585962375832,"d":"1.27"},{"v":1.2758268510076123,"d":"1.28"},{"v":1.2773951057776414,"d":"1.28"},{"v":1.2789633605476705,"d":"1.28"},{"v":1.2805316153176995,"d":"1.28"},{"v":1.2820998700877286,"d":"1.28"},{"v":1.2836681248577577,"d":"1.28"},{"v":1.2852363796277868,"d":"1.29"},{"v":1.286804634397816,"d":"1.29"},{"v":1.288372889167845,"d":"1.29"},{"v":1.289941143937874,"d":"1.29"},{"v":1.2915093987079032,"d":"1.29"},{"v":1.2930776534779322,"d":"1.29"},{"v":1.2946459082479613,"d":"1.29"},{"v":1.2962141630179904,"d":"1.30"},{"v":1.2977824177880195,"d":"1.30"},{"v":1.2993506725580486,"d":"1.30"},{"v":1.3009189273280777,"d":"1.30"},{"v":1.3024871820981068,"d":"1.30"},{"v":1.3040554368681359,"d":"1.30"},{"v":1.305623691638165,"d":"1.31"},{"v":1.307191946408194,"d":"1.31"},{"v":1.3087602011782231,"d":"1.31"},{"v":1.3103284559482522,"d":"1.31"},"District Heat*"]
[{"$nulls":3},"* Note: District Heat Escalates at the same rate as Natural Gas, H20 and Biomass prices assumed to keep pace with inflation"]
[{"$nulls":3},"User Input"]
[{"$nulls":3},"$ Escalation",2022,2023,2024,2025,2026,2027,2028,2029,2030,2031,2032,2033,2034,2035,2036,2037,2038,2039,2040,2041,2042,2043,2044,2045,2046,2047,2048,2049,2050,2051,2052,2053,2054,2055,2056,2057,2058,2059,2060,2061,2062,2063,2064,2065,2066,2067,2068,2069,2070,2071,2072,2073,2074,2075,2076,2077,2078,2079,2080,2081,2082,2083,2084,2085,2086,2087,2088,2089,2090,2091,2092,2093,2094,2095,2096,2097,2098,2099,2100,2101,2102,2103,2104,2105,2106,2107,2108,2109,2110,2111,2112,2113,2114,2115,2116,2117,2118,2119,2120,2121,2122,2123,2124,2125,2126,2127,"Type"]
[{"$nulls":3},"Electricity",{"v":1,"d":"1.00"},{"v":0.9638727858763938,"d":"0.96"},{"v":0.9277530769977371,"d":"0.93"},{"v":0.9256937508241958,"d":"0.93"},{"v":0.9349935369312008,"d":"0.93"},{"v":0.9377854919031059,"d":"0.94"},{"v":0.9378145660728158,"d":"0.94"},{"v":0.9363932753413218,"d":"0.94"},{"v":0.939226051675509,"d":"0.94"},{"v":0.9459486705313369,"d":"0.95"},{"v":0.9522314727206448,"d":"0.95"},{"v":0.9529428723221832,"d":"0.95"},{"v":0.951570397214793,"d":"0.95"},{"v":0.9481267890495144,"d":"0.95"},{"v":0.9452239013737924,"d":"0.95"},{"v":0.9422215043942714,"d":"0.94"},{"v":0.9387431115562153,"d":"0.94"},{"v":0.9336826174797379,"d":"0.93"},{"v":0.9297517106304705,"d":"0.93"},{"v":0.9260194341572543,"d":"0.93"},{"v":0.9221887244958246,"d":"0.92"},{"v":0.9177414128727025,"d":"0.92"},{"v":0.9151094847125626,"d":"0.92"},{"v":0.9131120276433282,"d":"0.91"},{"v":0.9127535722096264,"d":"0.91"},{"v":0.9112418672195485,"d":"0.91"},{"v":0.9087925404438365,"d":"0.91"},{"v":0.9068266420312936,"d":"0.91"},{"v":0.9062972835495754,"d":"0.91"},{"v":0.906267740086374,"d":"0.91"},{"v":0.906267740086374,"d":"0.91"},{"v":0.9052729146597391,"d":"0.91"},{"v":0.9042780892331043,"d":"0.90"},{"v":0.9032832638064694,"d":"0.90"},{"v":0.9022884383798345,"d":"0.90"},{"v":0.9012936129531997,"d":"0.90"},{"v":0.9002987875265648,"d":"0.90"},{"v":0.8993039620999299,"d":"0.90"},{"v":0.898309136673295,"d":"0.90"},{"v":0.8973143112466602,"d":"0.90"},{"v":0.8963194858200253,"d":"0.90"},{"v":0.8953246603933904,"d":"0.90"},{"v":0.8943298349667556,"d":"0.89"},{"v":0.8933350095401207,"d":"0.89"},{"v":0.8923401841134858,"d":"0.89"},{"v":0.8913453586868509,"d":"0.89"},{"v":0.8903505332602161,"d":"0.89"},{"v":0.8893557078335812,"d":"0.89"},{"v":0.8883608824069463,"d":"0.89"},{"v":0.8873660569803115,"d":"0.89"},{"v":0.8863712315536766,"d":"0.89"},{"v":0.8853764061270417,"d":"0.89"},{"v":0.8843815807004068,"d":"0.88"},{"v":0.883386755273772,"d":"0.88"},{"v":0.8823919298471371,"d":"0.88"},{"v":0.8813971044205022,"d":"0.88"},{"v":0.8804022789938674,"d":"0.88"},{"v":0.8794074535672325,"d":"0.88"},{"v":0.8784126281405976,"d":"0.88"},{"v":0.8774178027139627,"d":"0.88"},{"v":0.8764229772873279,"d":"0.88"},{"v":0.875428151860693,"d":"0.88"},{"v":0.8744333264340581,"d":"0.87"},{"v":0.8734385010074233,"d":"0.87"},{"v":0.8724436755807884,"d":"0.87"},{"v":0.8714488501541535,"d":"0.87"},{"v":0.8704540247275186,"d":"0.87"},{"v":0.8694591993008838,"d":"0.87"},{"v":0.8684643738742489,"d":"0.87"},{"v":0.867469548447614,"d":"0.87"},{"v":0.8664747230209792,"d":"0.87"},{"v":0.8654798975943443,"d":"0.87"},{"v":0.8644850721677094,"d":"0.86"},{"v":0.8634902467410746,"d":"0.86"},{"v":0.8624954213144397,"d":"0.86"},{"v":0.8615005958878048,"d":"0.86"},{"v":0.8605057704611699,"d":"0.86"},{"v":0.8595109450345351,"d":"0.86"},{"v":0.8585161196079002,"d":"0.86"},{"v":0.8575212941812653,"d":"0.86"},{"v":0.8565264687546305,"d":"0.86"},{"v":0.8555316433279956,"d":"0.86"},{"v":0.8545368179013607,"d":"0.85"},{"v":0.8535419924747258,"d":"0.85"},{"v":0.852547167048091,"d":"0.85"},{"v":0.8515523416214561,"d":"0.85"},{"v":0.8505575161948212,"d":"0.85"},{"v":0.8495626907681864,"d":"0.85"},{"v":0.8485678653415515,"d":"0.85"},{"v":0.8475730399149166,"d":"0.85"},{"v":0.8465782144882817,"d":"0.85"},{"v":0.8455833890616469,"d":"0.85"},{"v":0.844588563635012,"d":"0.84"},{"v":0.8435937382083771,"d":"0.84"},{"v":0.8425989127817423,"d":"0.84"},{"v":0.8416040873551074,"d":"0.84"},{"v":0.8406092619284725,"d":"0.84"},{"v":0.8396144365018376,"d":"0.84"},{"v":0.8386196110752028,"d":"0.84"},{"v":0.8376247856485679,"d":"0.84"},{"v":0.836629960221933,"d":"0.84"},{"v":0.8356351347952982,"d":"0.84"},{"v":0.8346403093686633,"d":"0.83"},{"v":0.8336454839420284,"d":"0.83"},{"v":0.8326506585153935,"d":"0.83"},{"v":0.8316558330887587,"d":"0.83"},"Electricity"]
[{"$nulls":3},"Distillate Oil",{"v":1,"d":"1.00"},{"v":0.9613311495710481,"d":"0.96"},{"v":0.9601107735128268,"d":"0.96"},{"v":0.9483981860991129,"d":"0.95"},{"v":0.9276342113061943,"d":"0.93"},{"v":0.9101318212143448,"d":"0.91"},{"v":0.9123650384832624,"d":"0.91"},{"v":0.9179377036209518,"d":"0.92"},{"v":0.9181047407970425,"d":"0.92"},{"v":0.977646026746728,"d":"0.98"},{"v":1.0013535915155016,"d":"1.00"},{"v":1.0114734346909944,"d":"1.01"},{"v":1.0161642312627017,"d":"1.02"},{"v":1.02019904344254,"d":"1.02"},{"v":1.027514465835266,"d":"1.03"},{"v":1.0368897900064498,"d":"1.04"},{"v":1.0440012588722307,"d":"1.04"},{"v":1.048021231374883,"d":"1.05"},{"v":1.0545060045844474,"d":"1.05"},{"v":1.0601693498111142,"d":"1.06"},{"v":1.0630180143913774,"d":"1.06"},{"v":1.0723520677318763,"d":"1.07"},{"v":1.0853286644724405,"d":"1.09"},{"v":1.093718736836588,"d":"1.09"},{"v":1.101282445435623,"d":"1.10"},{"v":1.1061110074255722,"d":"1.11"},{"v":1.1061543453156708,"d":"1.11"},{"v":1.105731026163739,"d":"1.11"},{"v":1.1034562995605695,"d":"1.10"},{"v":1.102712342370495,"d":"1.10"},{"v":1.102712342370495,"d":"1.10"},{"v":1.1020326093594794,"d":"1.10"},{"v":1.101352876348464,"d":"1.10"},{"v":1.1006731433374484,"d":"1.10"},{"v":1.0999934103264328,"d":"1.10"},{"v":1.0993136773154173,"d":"1.10"},{"v":1.0986339443044018,"d":"1.10"},{"v":1.0979542112933862,"d":"1.10"},{"v":1.0972744782823707,"d":"1.10"},{"v":1.0965947452713551,"d":"1.10"},{"v":1.0959150122603396,"d":"1.10"},{"v":1.095235279249324,"d":"1.10"},{"v":1.0945555462383085,"d":"1.09"},{"v":1.093875813227293,"d":"1.09"},{"v":1.0931960802162775,"d":"1.09"},{"v":1.092516347205262,"d":"1.09"},{"v":1.0918366141942464,"d":"1.09"},{"v":1.0911568811832308,"d":"1.09"},{"v":1.0904771481722153,"d":"1.09"},{"v":1.0897974151611998,"d":"1.09"},{"v":1.0891176821501842,"d":"1.09"},{"v":1.0884379491391687,"d":"1.09"},{"v":1.0877582161281532,"d":"1.09"},{"v":1.0870784831171376,"d":"1.09"},{"v":1.086398750106122,"d":"1.09"},{"v":1.0857190170951065,"d":"1.09"},{"v":1.085039284084091,"d":"1.09"},{"v":1.0843595510730755,"d":"1.08"},{"v":1.08367981806206,"d":"1.08"},{"v":1.0830000850510444,"d":"1.08"},{"v":1.0823203520400289,"d":"1.08"},{"v":1.0816406190290133,"d":"1.08"},{"v":1.0809608860179978,"d":"1.08"},{"v":1.0802811530069822,"d":"1.08"},{"v":1.0796014199959667,"d":"1.08"},{"v":1.0789216869849512,"d":"1.08"},{"v":1.0782419539739356,"d":"1.08"},{"v":1.07756222096292,"d":"1.08"},{"v":1.0768824879519046,"d":"1.08"},{"v":1.076202754940889,"d":"1.08"},{"v":1.0755230219298735,"d":"1.08"},{"v":1.074843288918858,"d":"1.07"},{"v":1.0741635559078424,"d":"1.07"},{"v":1.0734838228968269,"d":"1.07"},{"v":1.0728040898858113,"d":"1.07"},{"v":1.0721243568747958,"d":"1.07"},{"v":1.0714446238637803,"d":"1.07"},{"v":1.0707648908527647,"d":"1.07"},{"v":1.0700851578417492,"d":"1.07"},{"v":1.0694054248307336,"d":"1.07"},{"v":1.068725691819718,"d":"1.07"},{"v":1.0680459588087026,"d":"1.07"},{"v":1.067366225797687,"d":"1.07"},{"v":1.0666864927866715,"d":"1.07"},{"v":1.066006759775656,"d":"1.07"},{"v":1.0653270267646404,"d":"1.07"},{"v":1.0646472937536249,"d":"1.06"},{"v":1.0639675607426093,"d":"1.06"},{"v":1.0632878277315938,"d":"1.06"},{"v":1.0626080947205783,"d":"1.06"},{"v":1.0619283617095627,"d":"1.06"},{"v":1.0612486286985472,"d":"1.06"},{"v":1.0605688956875317,"d":"1.06"},{"v":1.0598891626765161,"d":"1.06"},{"v":1.0592094296655006,"d":"1.06"},{"v":1.058529696654485,"d":"1.06"},{"v":1.0578499636434695,"d":"1.06"},{"v":1.057170230632454,"d":"1.06"},{"v":1.0564904976214384,"d":"1.06"},{"v":1.055810764610423,"d":"1.06"},{"v":1.0551310315994074,"d":"1.06"},{"v":1.0544512985883918,"d":"1.05"},{"v":1.0537715655773763,"d":"1.05"},{"v":1.0530918325663607,"d":"1.05"},{"v":1.0524120995553452,"d":"1.05"},{"v":1.0517323665443297,"d":"1.05"},"Distillate Oil"]
[{"$nulls":3},"Residual Oil",{"v":1,"d":"1.00"},{"v":1.0013532607500362,"d":"1.00"},{"v":1.1127510085295937,"d":"1.11"},{"v":1.2144952585822468,"d":"1.21"},{"v":1.2908516982592255,"d":"1.29"},{"v":1.3841282738093241,"d":"1.38"},{"v":1.4260206593470375,"d":"1.43"},{"v":1.442717107049793,"d":"1.44"},{"v":1.456453307489173,"d":"1.46"},{"v":1.485904316033102,"d":"1.49"},{"v":1.503544903679122,"d":"1.50"},{"v":1.5218508877140908,"d":"1.52"},{"v":1.5305777175702915,"d":"1.53"},{"v":1.5373509504684826,"d":"1.54"},{"v":1.5430610241513534,"d":"1.54"},{"v":1.556546905413865,"d":"1.56"},{"v":1.5767978802235252,"d":"1.58"},{"v":1.5872410052874373,"d":"1.59"},{"v":1.6063300458798928,"d":"1.61"},{"v":1.6234604795167928,"d":"1.62"},{"v":1.6329629660579872,"d":"1.63"},{"v":1.6623203191273204,"d":"1.66"},{"v":1.6927791049528538,"d":"1.69"},{"v":1.7125244225651934,"d":"1.71"},{"v":1.7318651453734473,"d":"1.73"},{"v":1.7418970097696853,"d":"1.74"},{"v":1.7426576713384307,"d":"1.74"},{"v":1.7472850460484914,"d":"1.75"},{"v":1.7472688089926929,"d":"1.75"},{"v":1.7467153449291222,"d":"1.75"},{"v":1.7467153449291222,"d":"1.75"},{"v":1.7476790119610095,"d":"1.75"},{"v":1.7486426789928968,"d":"1.75"},{"v":1.7496063460247842,"d":"1.75"},{"v":1.7505700130566715,"d":"1.75"},{"v":1.7515336800885588,"d":"1.75"},{"v":1.7524973471204461,"d":"1.75"},{"v":1.7534610141523335,"d":"1.75"},{"v":1.7544246811842208,"d":"1.75"},{"v":1.7553883482161081,"d":"1.76"},{"v":1.7563520152479954,"d":"1.76"},{"v":1.7573156822798828,"d":"1.76"},{"v":1.75827934931177,"d":"1.76"},{"v":1.7592430163436574,"d":"1.76"},{"v":1.7602066833755448,"d":"1.76"},{"v":1.761170350407432,"d":"1.76"},{"v":1.7621340174393194,"d":"1.76"},{"v":1.7630976844712067,"d":"1.76"},{"v":1.764061351503094,"d":"1.76"},{"v":1.7650250185349814,"d":"1.77"},{"v":1.7659886855668687,"d":"1.77"},{"v":1.766952352598756,"d":"1.77"},{"v":1.7679160196306434,"d":"1.77"},{"v":1.7688796866625307,"d":"1.77"},{"v":1.769843353694418,"d":"1.77"},{"v":1.7708070207263054,"d":"1.77"},{"v":1.7717706877581927,"d":"1.77"},{"v":1.77273435479008,"d":"1.77"},{"v":1.7736980218219673,"d":"1.77"},{"v":1.7746616888538547,"d":"1.77"},{"v":1.775625355885742,"d":"1.78"},{"v":1.7765890229176293,"d":"1.78"},{"v":1.7775526899495167,"d":"1.78"},{"v":1.778516356981404,"d":"1.78"},{"v":1.7794800240132913,"d":"1.78"},{"v":1.7804436910451786,"d":"1.78"},{"v":1.781407358077066,"d":"1.78"},{"v":1.7823710251089533,"d":"1.78"},{"v":1.7833346921408406,"d":"1.78"},{"v":1.784298359172728,"d":"1.78"},{"v":1.7852620262046153,"d":"1.79"},{"v":1.7862256932365026,"d":"1.79"},{"v":1.78718936026839,"d":"1.79"},{"v":1.7881530273002773,"d":"1.79"},{"v":1.7891166943321646,"d":"1.79"},{"v":1.790080361364052,"d":"1.79"},{"v":1.7910440283959392,"d":"1.79"},{"v":1.7920076954278266,"d":"1.79"},{"v":1.792971362459714,"d":"1.79"},{"v":1.7939350294916012,"d":"1.79"},{"v":1.7948986965234885,"d":"1.79"},{"v":1.7958623635553759,"d":"1.80"},{"v":1.7968260305872632,"d":"1.80"},{"v":1.7977896976191505,"d":"1.80"},{"v":1.7987533646510379,"d":"1.80"},{"v":1.7997170316829252,"d":"1.80"},{"v":1.8006806987148125,"d":"1.80"},{"v":1.8016443657466998,"d":"1.80"},{"v":1.8026080327785872,"d":"1.80"},{"v":1.8035716998104745,"d":"1.80"},{"v":1.8045353668423618,"d":"1.80"},{"v":1.8054990338742491,"d":"1.81"},{"v":1.8064627009061365,"d":"1.81"},{"v":1.8074263679380238,"d":"1.81"},{"v":1.8083900349699111,"d":"1.81"},{"v":1.8093537020017985,"d":"1.81"},{"v":1.8103173690336858,"d":"1.81"},{"v":1.8112810360655731,"d":"1.81"},{"v":1.8122447030974604,"d":"1.81"},{"v":1.8132083701293478,"d":"1.81"},{"v":1.814172037161235,"d":"1.81"},{"v":1.8151357041931224,"d":"1.82"},{"v":1.8160993712250098,"d":"1.82"},{"v":1.817063038256897,"d":"1.82"},{"v":1.8180267052887844,"d":"1.82"},{"v":1.8189903723206717,"d":"1.82"},"Residual Oil"]
[{"$nulls":3},"Natural Gas",{"v":1,"d":"1.00"},{"v":0.9773571204842415,"d":"0.98"},{"v":0.9459803155833943,"d":"0.95"},{"v":0.9305201091005748,"d":"0.93"},{"v":0.9314952982535938,"d":"0.93"},{"v":0.9413160382163407,"d":"0.94"},{"v":0.9538554183162916,"d":"0.95"},{"v":0.9727380020978292,"d":"0.97"},{"v":0.983572003445087,"d":"0.98"},{"v":1.0772490031593132,"d":"1.08"},{"v":1.1104171196193608,"d":"1.11"},{"v":1.1304608206837718,"d":"1.13"},{"v":1.1418892870218693,"d":"1.14"},{"v":1.1413384053805142,"d":"1.14"},{"v":1.1438030665238585,"d":"1.14"},{"v":1.1489509810952514,"d":"1.15"},{"v":1.1518884570443564,"d":"1.15"},{"v":1.1560706513823655,"d":"1.16"},{"v":1.159749352437043,"d":"1.16"},{"v":1.1664375976178218,"d":"1.17"},{"v":1.1690759003128133,"d":"1.17"},{"v":1.1701096244793256,"d":"1.17"},{"v":1.1723753162707136,"d":"1.17"},{"v":1.1768831335574057,"d":"1.18"},{"v":1.1804396821625747,"d":"1.18"},{"v":1.1848680743459254,"d":"1.18"},{"v":1.185714769722102,"d":"1.19"},{"v":1.18843052729201,"d":"1.19"},{"v":1.1918759887521526,"d":"1.19"},{"v":1.1927093481960707,"d":"1.19"},{"v":1.1927093481960707,"d":"1.19"},{"v":1.1942776029660997,"d":"1.19"},{"v":1.1958458577361288,"d":"1.20"},{"v":1.197414112506158,"d":"1.20"},{"v":1.198982367276187,"d":"1.20"},{"v":1.200550622046216,"d":"1.20"},{"v":1.2021188768162452,"d":"1.20"},{"v":1.2036871315862743,"d":"1.20"},{"v":1.2052553863563034,"d":"1.21"},{"v":1.2068236411263324,"d":"1.21"},{"v":1.2083918958963615,"d":"1.21"},{"v":1.2099601506663906,"d":"1.21"},{"v":1.2115284054364197,"d":"1.21"},{"v":1.2130966602064488,"d":"1.21"},{"v":1.2146649149764779,"d":"1.21"},{"v":1.216233169746507,"d":"1.22"},{"v":1.217801424516536,"d":"1.22"},{"v":1.2193696792865651,"d":"1.22"},{"v":1.2209379340565942,"d":"1.22"},{"v":1.2225061888266233,"d":"1.22"},{"v":1.2240744435966524,"d":"1.22"},{"v":1.2256426983666815,"d":"1.23"},{"v":1.2272109531367106,"d":"1.23"},{"v":1.2287792079067397,"d":"1.23"},{"v":1.2303474626767688,"d":"1.23"},{"v":1.2319157174467978,"d":"1.23"},{"v":1.233483972216827,"d":"1.23"},{"v":1.235052226986856,"d":"1.24"},{"v":1.236620481756885,"d":"1.24"},{"v":1.2381887365269142,"d":"1.24"},{"v":1.2397569912969433,"d":"1.24"},{"v":1.2413252460669724,"d":"1.24"},{"v":1.2428935008370015,"d":"1.24"},{"v":1.2444617556070305,"d":"1.24"},{"v":1.2460300103770596,"d":"1.25"},{"v":1.2475982651470887,"d":"1.25"},{"v":1.2491665199171178,"d":"1.25"},{"v":1.2507347746871469,"d":"1.25"},{"v":1.252303029457176,"d":"1.25"},{"v":1.253871284227205,"d":"1.25"},{"v":1.2554395389972342,"d":"1.26"},{"v":1.2570077937672632,"d":"1.26"},{"v":1.2585760485372923,"d":"1.26"},{"v":1.2601443033073214,"d":"1.26"},{"v":1.2617125580773505,"d":"1.26"},{"v":1.2632808128473796,"d":"1.26"},{"v":1.2648490676174087,"d":"1.26"},{"v":1.2664173223874378,"d":"1.27"},{"v":1.2679855771574668,"d":"1.27"},{"v":1.269553831927496,"d":"1.27"},{"v":1.271122086697525,"d":"1.27"},{"v":1.272690341467554,"d":"1.27"},{"v":1.2742585962375832,"d":"1.27"},{"v":1.2758268510076123,"d":"1.28"},{"v":1.2773951057776414,"d":"1.28"},{"v":1.2789633605476705,"d":"1.28"},{"v":1.2805316153176995,"d":"1.28"},{"v":1.2820998700877286,"d":"1.28"},{"v":1.2836681248577577,"d":"1.28"},{"v":1.2852363796277868,"d":"1.29"},{"v":1.286804634397816,"d":"1.29"},{"v":1.288372889167845,"d":"1.29"},{"v":1.289941143937874,"d":"1.29"},{"v":1.2915093987079032,"d":"1.29"},{"v":1.2930776534779322,"d":"1.29"},{"v":1.2946459082479613,"d":"1.29"},{"v":1.2962141630179904,"d":"1.30"},{"v":1.2977824177880195,"d":"1.30"},{"v":1.2993506725580486,"d":"1.30"},{"v":1.3009189273280777,"d":"1.30"},{"v":1.3024871820981068,"d":"1.30"},{"v":1.3040554368681359,"d":"1.30"},{"v":1.305623691638165,"d":"1.31"},{"v":1.307191946408194,"d":"1.31"},{"v":1.3087602011782231,"d":"1.31"},{"v":1.3103284559482522,"d":"1.31"},"Natural Gas"]
[{"$nulls":3},"Coal",{"v":1,"d":"1.00"},{"v":0.9981096374972659,"d":"1.00"},{"v":0.9931443399754725,"d":"0.99"},{"v":0.9911131201615143,"d":"0.99"},{"v":0.9867331692106737,"d":"0.99"},{"v":0.9811579827877034,"d":"0.98"},{"v":0.977620520621004,"d":"0.98"},{"v":0.974944039127911,"d":"0.97"},{"v":0.9735803628121861,"d":"0.97"},{"v":0.9721059957672459,"d":"0.97"},{"v":0.9697079591207955,"d":"0.97"},{"v":0.9667586663509231,"d":"0.97"},{"v":0.9636363157539638,"d":"0.96"},{"v":0.9600942932660808,"d":"0.96"},{"v":0.9567098632189904,"d":"0.96"},{"v":0.9533451834817088,"d":"0.95"},{"v":0.9500006206454216,"d":"0.95"},{"v":0.946669243132666,"d":"0.95"},{"v":0.9436064931615966,"d":"0.94"},{"v":0.9408137698427222,"d":"0.94"},{"v":0.9375580000139505,"d":"0.94"},{"v":0.9357097109990187,"d":"0.94"},{"v":0.9338916256497546,"d":"0.93"},{"v":0.9321272425017171,"d":"0.93"},{"v":0.9299332370171364,"d":"0.93"},{"v":0.9271795988892672,"d":"0.93"},{"v":0.9239690619709237,"d":"0.92"},{"v":0.920984284560095,"d":"0.92"},{"v":0.9181650741268532,"d":"0.92"},{"v":0.917465603378027,"d":"0.92"},{"v":0.917465603378027,"d":"0.92"},{"v":0.9155228042757789,"d":"0.92"},{"v":0.9135800051735309,"d":"0.91"},{"v":0.9116372060712828,"d":"0.91"},{"v":0.9096944069690348,"d":"0.91"},{"v":0.9077516078667868,"d":"0.91"},{"v":0.9058088087645387,"d":"0.91"},{"v":0.9038660096622907,"d":"0.90"},{"v":0.9019232105600427,"d":"0.90"},{"v":0.8999804114577946,"d":"0.90"},{"v":0.8980376123555466,"d":"0.90"},{"v":0.8960948132532985,"d":"0.90"},{"v":0.8941520141510505,"d":"0.89"},{"v":0.8922092150488025,"d":"0.89"},{"v":0.8902664159465544,"d":"0.89"},{"v":0.8883236168443064,"d":"0.89"},{"v":0.8863808177420583,"d":"0.89"},{"v":0.8844380186398103,"d":"0.88"},{"v":0.8824952195375623,"d":"0.88"},{"v":0.8805524204353142,"d":"0.88"},{"v":0.8786096213330662,"d":"0.88"},{"v":0.8766668222308182,"d":"0.88"},{"v":0.8747240231285701,"d":"0.87"},{"v":0.8727812240263221,"d":"0.87"},{"v":0.870838424924074,"d":"0.87"},{"v":0.868895625821826,"d":"0.87"},{"v":0.866952826719578,"d":"0.87"},{"v":0.8650100276173299,"d":"0.87"},{"v":0.8630672285150819,"d":"0.86"},{"v":0.8611244294128338,"d":"0.86"},{"v":0.8591816303105858,"d":"0.86"},{"v":0.8572388312083378,"d":"0.86"},{"v":0.8552960321060897,"d":"0.86"},{"v":0.8533532330038417,"d":"0.85"},{"v":0.8514104339015937,"d":"0.85"},{"v":0.8494676347993456,"d":"0.85"},{"v":0.8475248356970976,"d":"0.85"},{"v":0.8455820365948495,"d":"0.85"},{"v":0.8436392374926015,"d":"0.84"},{"v":0.8416964383903535,"d":"0.84"},{"v":0.8397536392881054,"d":"0.84"},{"v":0.8378108401858574,"d":"0.84"},{"v":0.8358680410836093,"d":"0.84"},{"v":0.8339252419813613,"d":"0.83"},{"v":0.8319824428791133,"d":"0.83"},{"v":0.8300396437768652,"d":"0.83"},{"v":0.8280968446746172,"d":"0.83"},{"v":0.8261540455723692,"d":"0.83"},{"v":0.8242112464701211,"d":"0.82"},{"v":0.8222684473678731,"d":"0.82"},{"v":0.820325648265625,"d":"0.82"},{"v":0.818382849163377,"d":"0.82"},{"v":0.816440050061129,"d":"0.82"},{"v":0.8144972509588809,"d":"0.81"},{"v":0.8125544518566329,"d":"0.81"},{"v":0.8106116527543848,"d":"0.81"},{"v":0.8086688536521368,"d":"0.81"},{"v":0.8067260545498888,"d":"0.81"},{"v":0.8047832554476407,"d":"0.80"},{"v":0.8028404563453927,"d":"0.80"},{"v":0.8008976572431447,"d":"0.80"},{"v":0.7989548581408966,"d":"0.80"},{"v":0.7970120590386486,"d":"0.80"},{"v":0.7950692599364005,"d":"0.80"},{"v":0.7931264608341525,"d":"0.79"},{"v":0.7911836617319045,"d":"0.79"},{"v":0.7892408626296564,"d":"0.79"},{"v":0.7872980635274084,"d":"0.79"},{"v":0.7853552644251603,"d":"0.79"},{"v":0.7834124653229123,"d":"0.78"},{"v":0.7814696662206643,"d":"0.78"},{"v":0.7795268671184162,"d":"0.78"},{"v":0.7775840680161682,"d":"0.78"},{"v":0.7756412689139202,"d":"0.78"},{"v":0.7736984698116721,"d":"0.77"},{"v":0.7717556707094241,"d":"0.77"},"Coal"]
[{"$nulls":3},"LPG",{"v":1,"d":"1.00"},{"v":1.0116308406664705,"d":"1.01"},{"v":1.0103863821339272,"d":"1.01"},{"v":1.0089217829348174,"d":"1.01"},{"v":1.0109469055818256,"d":"1.01"},{"v":1.0219403190779268,"d":"1.02"},{"v":1.0421594799253473,"d":"1.04"},{"v":1.0637391091188666,"d":"1.06"},{"v":1.085565866273219,"d":"1.09"},{"v":1.1411594619966658,"d":"1.14"},{"v":1.1722238286212434,"d":"1.17"},{"v":1.1947725565942509,"d":"1.19"},{"v":1.210944362915174,"d":"1.21"},{"v":1.2220058415362738,"d":"1.22"},{"v":1.231899126403743,"d":"1.23"},{"v":1.242328532745349,"d":"1.24"},{"v":1.2528269984684965,"d":"1.25"},{"v":1.2612126001888901,"d":"1.26"},{"v":1.2725583945758323,"d":"1.27"},{"v":1.2839025563988702,"d":"1.28"},{"v":1.2910161241966962,"d":"1.29"},{"v":1.2989168472254138,"d":"1.30"},{"v":1.308927700256492,"d":"1.31"},{"v":1.3159374600628808,"d":"1.32"},{"v":1.3221374318720587,"d":"1.32"},{"v":1.3275937162434737,"d":"1.33"},{"v":1.331581182580498,"d":"1.33"},{"v":1.333325891812229,"d":"1.33"},{"v":1.333523537693984,"d":"1.33"},{"v":1.3359281887686756,"d":"1.34"},{"v":1.3391787756944706,"d":"1.34"},{"v":1.34149578758467,"d":"1.34"},{"v":1.3438127994748694,"d":"1.34"},{"v":1.3461298113650688,"d":"1.35"},{"v":1.3484468232552682,"d":"1.35"},{"v":1.3507638351454676,"d":"1.35"},{"v":1.353080847035667,"d":"1.35"},{"v":1.3553978589258664,"d":"1.36"},{"v":1.3577148708160658,"d":"1.36"},{"v":1.3600318827062652,"d":"1.36"},{"v":1.3623488945964646,"d":"1.36"},{"v":1.364665906486664,"d":"1.36"},{"v":1.3669829183768634,"d":"1.37"},{"v":1.3692999302670628,"d":"1.37"},{"v":1.3716169421572622,"d":"1.37"},{"v":1.3739339540474615,"d":"1.37"},{"v":1.376250965937661,"d":"1.38"},{"v":1.3785679778278603,"d":"1.38"},{"v":1.3808849897180597,"d":"1.38"},{"v":1.3832020016082591,"d":"1.38"},{"v":1.3855190134984585,"d":"1.39"},{"v":1.387836025388658,"d":"1.39"},{"v":1.3901530372788573,"d":"1.39"},{"v":1.3924700491690567,"d":"1.39"},{"v":1.394787061059256,"d":"1.39"},{"v":1.3971040729494555,"d":"1.40"},{"v":1.3994210848396549,"d":"1.40"},{"v":1.4017380967298543,"d":"1.40"},{"v":1.4040551086200537,"d":"1.40"},{"v":1.406372120510253,"d":"1.41"},{"v":1.4086891324004525,"d":"1.41"},{"v":1.4110061442906519,"d":"1.41"},{"v":1.4133231561808512,"d":"1.41"},{"v":1.4156401680710506,"d":"1.42"},{"v":1.41795717996125,"d":"1.42"},{"v":1.4202741918514494,"d":"1.42"},{"v":1.4225912037416488,"d":"1.42"},{"v":1.4249082156318482,"d":"1.42"},{"v":1.4272252275220476,"d":"1.43"},{"v":1.429542239412247,"d":"1.43"},{"v":1.4318592513024464,"d":"1.43"},{"v":1.4341762631926458,"d":"1.43"},{"v":1.4364932750828452,"d":"1.44"},{"v":1.4388102869730446,"d":"1.44"},{"v":1.441127298863244,"d":"1.44"},{"v":1.4434443107534434,"d":"1.44"},{"v":1.4457613226436428,"d":"1.45"},{"v":1.4480783345338422,"d":"1.45"},{"v":1.4503953464240416,"d":"1.45"},{"v":1.452712358314241,"d":"1.45"},{"v":1.4550293702044403,"d":"1.46"},{"v":1.4573463820946397,"d":"1.46"},{"v":1.4596633939848391,"d":"1.46"},{"v":1.4619804058750385,"d":"1.46"},{"v":1.464297417765238,"d":"1.46"},{"v":1.4666144296554373,"d":"1.47"},{"v":1.4689314415456367,"d":"1.47"},{"v":1.471248453435836,"d":"1.47"},{"v":1.4735654653260355,"d":"1.47"},{"v":1.475882477216235,"d":"1.48"},{"v":1.4781994891064343,"d":"1.48"},{"v":1.4805165009966337,"d":"1.48"},{"v":1.482833512886833,"d":"1.48"},{"v":1.4851505247770325,"d":"1.49"},{"v":1.4874675366672319,"d":"1.49"},{"v":1.4897845485574313,"d":"1.49"},{"v":1.4921015604476306,"d":"1.49"},{"v":1.49441857233783,"d":"1.49"},{"v":1.4967355842280294,"d":"1.50"},{"v":1.4990525961182288,"d":"1.50"},{"v":1.5013696080084282,"d":"1.50"},{"v":1.5036866198986276,"d":"1.50"},{"v":1.506003631788827,"d":"1.51"},{"v":1.5083206436790264,"d":"1.51"},{"v":1.5106376555692258,"d":"1.51"},{"v":1.5129546674594252,"d":"1.51"},"LPG"]
[{"$nulls":3},"Gasoline",{"v":1,"d":"1.00"},{"v":0.932107203789262,"d":"0.93"},{"v":0.9162680840075927,"d":"0.92"},{"v":0.913917542953582,"d":"0.91"},{"v":0.9196807669171165,"d":"0.92"},{"v":0.9295968544158023,"d":"0.93"},{"v":0.9386818490143751,"d":"0.94"},{"v":0.945035763204076,"d":"0.95"},{"v":0.9597249263024112,"d":"0.96"},{"v":1.0273094513462402,"d":"1.03"},{"v":1.0544043369341287,"d":"1.05"},{"v":1.0678114168355757,"d":"1.07"},{"v":1.0751906384209313,"d":"1.08"},{"v":1.0783744221819265,"d":"1.08"},{"v":1.082616055705559,"d":"1.08"},{"v":1.087308070308055,"d":"1.09"},{"v":1.0963234077253226,"d":"1.10"},{"v":1.1000817230135178,"d":"1.10"},{"v":1.104490580244019,"d":"1.10"},{"v":1.1109407197816639,"d":"1.11"},{"v":1.1146180394405507,"d":"1.11"},{"v":1.1237816424143927,"d":"1.12"},{"v":1.1329077348632797,"d":"1.13"},{"v":1.137952663687863,"d":"1.14"},{"v":1.1442265472516389,"d":"1.14"},{"v":1.1478943380790196,"d":"1.15"},{"v":1.146039770893452,"d":"1.15"},{"v":1.145264661818199,"d":"1.15"},{"v":1.146260016531231,"d":"1.15"},{"v":1.146586087151725,"d":"1.15"},{"v":1.146586087151725,"d":"1.15"},{"v":1.1463244369662662,"d":"1.15"},{"v":1.1460627867808073,"d":"1.15"},{"v":1.1458011365953484,"d":"1.15"},{"v":1.1455394864098896,"d":"1.15"},{"v":1.1452778362244307,"d":"1.15"},{"v":1.1450161860389718,"d":"1.15"},{"v":1.144754535853513,"d":"1.14"},{"v":1.144492885668054,"d":"1.14"},{"v":1.1442312354825952,"d":"1.14"},{"v":1.1439695852971363,"d":"1.14"},{"v":1.1437079351116775,"d":"1.14"},{"v":1.1434462849262186,"d":"1.14"},{"v":1.1431846347407597,"d":"1.14"},{"v":1.1429229845553008,"d":"1.14"},{"v":1.142661334369842,"d":"1.14"},{"v":1.142399684184383,"d":"1.14"},{"v":1.1421380339989242,"d":"1.14"},{"v":1.1418763838134653,"d":"1.14"},{"v":1.1416147336280065,"d":"1.14"},{"v":1.1413530834425476,"d":"1.14"},{"v":1.1410914332570887,"d":"1.14"},{"v":1.1408297830716299,"d":"1.14"},{"v":1.140568132886171,"d":"1.14"},{"v":1.140306482700712,"d":"1.14"},{"v":1.1400448325152532,"d":"1.14"},{"v":1.1397831823297944,"d":"1.14"},{"v":1.1395215321443355,"d":"1.14"},{"v":1.1392598819588766,"d":"1.14"},{"v":1.1389982317734177,"d":"1.14"},{"v":1.1387365815879589,"d":"1.14"},{"v":1.1384749314025,"d":"1.14"},{"v":1.1382132812170411,"d":"1.14"},{"v":1.1379516310315823,"d":"1.14"},{"v":1.1376899808461234,"d":"1.14"},{"v":1.1374283306606645,"d":"1.14"},{"v":1.1371666804752056,"d":"1.14"},{"v":1.1369050302897468,"d":"1.14"},{"v":1.136643380104288,"d":"1.14"},{"v":1.136381729918829,"d":"1.14"},{"v":1.1361200797333701,"d":"1.14"},{"v":1.1358584295479113,"d":"1.14"},{"v":1.1355967793624524,"d":"1.14"},{"v":1.1353351291769935,"d":"1.14"},{"v":1.1350734789915347,"d":"1.14"},{"v":1.1348118288060758,"d":"1.13"},{"v":1.134550178620617,"d":"1.13"},{"v":1.134288528435158,"d":"1.13"},{"v":1.1340268782496992,"d":"1.13"},{"v":1.1337652280642403,"d":"1.13"},{"v":1.1335035778787814,"d":"1.13"},{"v":1.1332419276933225,"d":"1.13"},{"v":1.1329802775078637,"d":"1.13"},{"v":1.1327186273224048,"d":"1.13"},{"v":1.132456977136946,"d":"1.13"},{"v":1.132195326951487,"d":"1.13"},{"v":1.1319336767660282,"d":"1.13"},{"v":1.1316720265805693,"d":"1.13"},{"v":1.1314103763951104,"d":"1.13"},{"v":1.1311487262096516,"d":"1.13"},{"v":1.1308870760241927,"d":"1.13"},{"v":1.1306254258387338,"d":"1.13"},{"v":1.130363775653275,"d":"1.13"},{"v":1.130102125467816,"d":"1.13"},{"v":1.1298404752823572,"d":"1.13"},{"v":1.1295788250968983,"d":"1.13"},{"v":1.1293171749114395,"d":"1.13"},{"v":1.1290555247259806,"d":"1.13"},{"v":1.1287938745405217,"d":"1.13"},{"v":1.1285322243550628,"d":"1.13"},{"v":1.128270574169604,"d":"1.13"},{"v":1.128008923984145,"d":"1.13"},{"v":1.1277472737986862,"d":"1.13"},{"v":1.1274856236132274,"d":"1.13"},{"v":1.1272239734277685,"d":"1.13"},{"v":1.1269623232423096,"d":"1.13"},"Gasoline"]
[{"$nulls":3},"Water",{"v":1,"d":"1.00"},{"v":1,"d":"1.00"},{"v":1,"d":"1.00"},{"v":1,"d":"1.00"},{"v":1,"d":"1.00"},{"v":1,"d":"1.00"},{"v":1,"d":"1.00"},{"v":1,"d":"1.00"},{"v":1,"d":"1.00"},{"v":1,"d":"1.00"},{"v":1,"d":"1.00"},{"v":1,"d":"1.00"},{"v":1,"d":"1.00"},{"v":1,"d":"1.00"},{"v":1,"d":"1.00"},{"v":1,"d":"1.00"},{"v":1,"d":"1.00"},{"v":1,"d":"1.00"},{"v":1,"d":"1.00"},{"v":1,"d":"1.00"},{"v":1,"d":"1.00"},{"v":1,"d":"1.00"},{"v":1,"d":"1.00"},{"v":1,"d":"1.00"},{"v":1,"d":"1.00"},{"v":1,"d":"1.00"},{"v":1,"d":"1.00"},{"v":1,"d":"1.00"},{"v":1,"d":"1.00"},{"v":1,"d":"1.00"},{"v":1,"d":"1.00"},{"v":1,"d":"1.00"},{"v":1,"d":"1.00"},{"v":1,"d":"1.00"},{"v":1,"d":"1.00"},{"v":1,"d":"1.00"},{"v":1,"d":"1.00"},{"v":1,"d":"1.00"},{"v":1,"d":"1.00"},{"v":1,"d":"1.00"},{"v":1,"d":"1.00"},{"v":1,"d":"1.00"},{"v":1,"d":"1.00"},{"v":1,"d":"1.00"},{"v":1,"d":"1.00"},{"v":1,"d":"1.00"},{"v":1,"d":"1.00"},{"v":1,"d":"1.00"},{"v":1,"d":"1.00"},{"v":1,"d":"1.00"},{"v":1,"d":"1.00"},{"v":1,"d":"1.00"},{"v":1,"d":"1.00"},{"v":1,"d":"1.00"},{"v":1,"d":"1.00"},{"v":1,"d":"1.00"},{"v":1,"d":"1.00"},{"v":1,"d":"1.00"},{"v":1,"d":"1.00"},{"v":1,"d":"1.00"},{"v":1,"d":"1.00"},{"v":1,"d":"1.00"},{"v":1,"d":"1.00"},{"v":1,"d":"1.00"},{"v":1,"d":"1.00"},{"v":1,"d":"1.00"},{"v":1,"d":"1.00"},{"v":1,"d":"1.00"},{"v":1,"d":"1.00"},{"v":1,"d":"1.00"},{"v":1,"d":"1.00"},{"v":1,"d":"1.00"},{"v":1,"d":"1.00"},{"v":1,"d":"1.00"},{"v":1,"d":"1.00"},{"v":1,"d":"1.00"},{"v":1,"d":"1.00"},{"v":1,"d":"1.00"},{"v":1,"d":"1.00"},{"v":1,"d":"1.00"},{"v":1,"d":"1.00"},{"v":1,"d":"1.00"},{"v":1,"d":"1.00"},{"v":1,"d":"1.00"},{"v":1,"d":"1.00"},{"v":1,"d":"1.00"},{"v":1,"d":"1.00"},{"v":1,"d":"1.00"},{"v":1,"d":"1.00"},{"v":1,"d":"1.00"},{"v":1,"d":"1.00"},{"v":1,"d":"1.00"},{"v":1,"d":"1.00"},{"v":1,"d":"1.00"},{"v":1,"d":"1.00"},{"v":1,"d":"1.00"},{"v":1,"d":"1.00"},{"v":1,"d":"1.00"},{"v":1,"d":"1.00"},{"v":1,"d":"1.00"},{"v":1,"d":"1.00"},{"v":1,"d":"1.00"},{"v":1,"d":"1.00"},{"v":1,"d":"1.00"},{"v":1,"d":"1.00"},{"v":1,"d":"1.00"},"Water"]
[{"$nulls":3},"Biomass",{"v":1,"d":"1.00"},{"v":1,"d":"1.00"},{"v":1,"d":"1.00"},{"v":1,"d":"1.00"},{"v":1,"d":"1.00"},{"v":1,"d":"1.00"},{"v":1,"d":"1.00"},{"v":1,"d":"1.00"},{"v":1,"d":"1.00"},{"v":1,"d":"1.00"},{"v":1,"d":"1.00"},{"v":1,"d":"1.00"},{"v":1,"d":"1.00"},{"v":1,"d":"1.00"},{"v":1,"d":"1.00"},{"v":1,"d":"1.00"},{"v":1,"d":"1.00"},{"v":1,"d":"1.00"},{"v":1,"d":"1.00"},{"v":1,"d":"1.00"},{"v":1,"d":"1.00"},{"v":1,"d":"1.00"},{"v":1,"d":"1.00"},{"v":1,"d":"1.00"},{"v":1,"d":"1.00"},{"v":1,"d":"1.00"},{"v":1,"d":"1.00"},{"v":1,"d":"1.00"},{"v":1,"d":"1.00"},{"v":1,"d":"1.00"},{"v":1,"d":"1.00"},{"v":1,"d":"1.00"},{"v":1,"d":"1.00"},{"v":1,"d":"1.00"},{"v":1,"d":"1.00"},{"v":1,"d":"1.00"},{"v":1,"d":"1.00"},{"v":1,"d":"1.00"},{"v":1,"d":"1.00"},{"v":1,"d":"1.00"},{"v":1,"d":"1.00"},{"v":1,"d":"1.00"},{"v":1,"d":"1.00"},{"v":1,"d":"1.00"},{"v":1,"d":"1.00"},{"v":1,"d":"1.00"},{"v":1,"d":"1.00"},{"v":1,"d":"1.00"},{"v":1,"d":"1.00"},{"v":1,"d":"1.00"},{"v":1,"d":"1.00"},{"v":1,"d":"1.00"},{"v":1,"d":"1.00"},{"v":1,"d":"1.00"},{"v":1,"d":"1.00"},{"v":1,"d":"1.00"},{"v":1,"d":"1.00"},{"v":1,"d":"1.00"},{"v":1,"d":"1.00"},{"v":1,"d":"1.00"},{"v":1,"d":"1.00"},{"v":1,"d":"1.00"},{"v":1,"d":"1.00"},{"v":1,"d":"1.00"},{"v":1,"d":"1.00"},{"v":1,"d":"1.00"},{"v":1,"d":"1.00"},{"v":1,"d":"1.00"},{"v":1,"d":"1.00"},{"v":1,"d":"1.00"},{"v":1,"d":"1.00"},{"v":1,"d":"1.00"},{"v":1,"d":"1.00"},{"v":1,"d":"1.00"},{"v":1,"d":"1.00"},{"v":1,"d":"1.00"},{"v":1,"d":"1.00"},{"v":1,"d":"1.00"},{"v":1,"d":"1.00"},{"v":1,"d":"1.00"},{"v":1,"d":"1.00"},{"v":1,"d":"1.00"},{"v":1,"d":"1.00"},{"v":1,"d":"1.00"},{"v":1,"d":"1.00"},{"v":1,"d":"1.00"},{"v":1,"d":"1.00"},{"v":1,"d":"1.00"},{"v":1,"d":"1.00"},{"v":1,"d":"1.00"},{"v":1,"d":"1.00"},{"v":1,"d":"1.00"},{"v":1,"d":"1.00"},{"v":1,"d":"1.00"},{"v":1,"d":"1.00"},{"v":1,"d":"1.00"},{"v":1,"d":"1.00"},{"v":1,"d":"1.00"},{"v":1,"d":"1.00"},{"v":1,"d":"1.00"},{"v":1,"d":"1.00"},{"v":1,"d":"1.00"},{"v":1,"d":"1.00"},{"v":1,"d":"1.00"},{"v":1,"d":"1.00"},{"v":1,"d":"1.00"},"Biomass"]
[{"$nulls":3},"District Heat",{"v":1,"d":"1.00"},{"v":0.9773571204842415,"d":"0.98"},{"v":0.9459803155833943,"d":"0.95"},{"v":0.9305201091005748,"d":"0.93"},{"v":0.9314952982535938,"d":"0.93"},{"v":0.9413160382163407,"d":"0.94"},{"v":0.9538554183162916,"d":"0.95"},{"v":0.9727380020978292,"d":"0.97"},{"v":0.983572003445087,"d":"0.98"},{"v":1.0772490031593132,"d":"1.08"},{"v":1.1104171196193608,"d":"1.11"},{"v":1.1304608206837718,"d":"1.13"},{"v":1.1418892870218693,"d":"1.14"},{"v":1.1413384053805142,"d":"1.14"},{"v":1.1438030665238585,"d":"1.14"},{"v":1.1489509810952514,"d":"1.15"},{"v":1.1518884570443564,"d":"1.15"},{"v":1.1560706513823655,"d":"1.16"},{"v":1.159749352437043,"d":"1.16"},{"v":1.1664375976178218,"d":"1.17"},{"v":1.1690759003128133,"d":"1.17"},{"v":1.1701096244793256,"d":"1.17"},{"v":1.1723753162707136,"d":"1.17"},{"v":1.1768831335574057,"d":"1.18"},{"v":1.1804396821625747,"d":"1.18"},{"v":1.1848680743459254,"d":"1.18"},{"v":1.185714769722102,"d":"1.19"},{"v":1.18843052729201,"d":"1.19"},{"v":1.1918759887521526,"d":"1.19"},{"v":1.1927093481960707,"d":"1.19"},{"v":1.1927093481960707,"d":"1.19"},{"v":1.1942776029660997,"d":"1.19"},{"v":1.1958458577361288,"d":"1.20"},{"v":1.197414112506158,"d":"1.20"},{"v":1.198982367276187,"d":"1.20"},{"v":1.200550622046216,"d":"1.20"},{"v":1.2021188768162452,"d":"1.20"},{"v":1.2036871315862743,"d":"1.20"},{"v":1.2052553863563034,"d":"1.21"},{"v":1.2068236411263324,"d":"1.21"},{"v":1.2083918958963615,"d":"1.21"},{"v":1.2099601506663906,"d":"1.21"},{"v":1.2115284054364197,"d":"1.21"},{"v":1.2130966602064488,"d":"1.21"},{"v":1.2146649149764779,"d":"1.21"},{"v":1.216233169746507,"d":"1.22"},{"v":1.217801424516536,"d":"1.22"},{"v":1.2193696792865651,"d":"1.22"},{"v":1.2209379340565942,"d":"1.22"},{"v":1.2225061888266233,"d":"1.22"},{"v":1.2240744435966524,"d":"1.22"},{"v":1.2256426983666815,"d":"1.23"},{"v":1.2272109531367106,"d":"1.23"},{"v":1.2287792079067397,"d":"1.23"},{"v":1.2303474626767688,"d":"1.23"},{"v":1.2319157174467978,"d":"1.23"},{"v":1.233483972216827,"d":"1.23"},{"v":1.235052226986856,"d":"1.24"},{"v":1.236620481756885,"d":"1.24"},{"v":1.2381887365269142,"d":"1.24"},{"v":1.2397569912969433,"d":"1.24"},{"v":1.2413252460669724,"d":"1.24"},{"v":1.2428935008370015,"d":"1.24"},{"v":1.2444617556070305,"d":"1.24"},{"v":1.2460300103770596,"d":"1.25"},{"v":1.2475982651470887,"d":"1.25"},{"v":1.2491665199171178,"d":"1.25"},{"v":1.2507347746871469,"d":"1.25"},{"v":1.252303029457176,"d":"1.25"},{"v":1.253871284227205,"d":"1.25"},{"v":1.2554395389972342,"d":"1.26"},{"v":1.2570077937672632,"d":"1.26"},{"v":1.2585760485372923,"d":"1.26"},{"v":1.2601443033073214,"d":"1.26"},{"v":1.2617125580773505,"d":"1.26"},{"v":1.2632808128473796,"d":"1.26"},{"v":1.2648490676174087,"d":"1.26"},{"v":1.2664173223874378,"d":"1.27"},{"v":1.2679855771574668,"d":"1.27"},{"v":1.269553831927496,"d":"1.27"},{"v":1.271122086697525,"d":"1.27"},{"v":1.272690341467554,"d":"1.27"},{"v":1.2742585962375832,"d":"1.27"},{"v":1.2758268510076123,"d":"1.28"},{"v":1.2773951057776414,"d":"1.28"},{"v":1.2789633605476705,"d":"1.28"},{"v":1.2805316153176995,"d":"1.28"},{"v":1.2820998700877286,"d":"1.28"},{"v":1.2836681248577577,"d":"1.28"},{"v":1.2852363796277868,"d":"1.29"},{"v":1.286804634397816,"d":"1.29"},{"v":1.288372889167845,"d":"1.29"},{"v":1.289941143937874,"d":"1.29"},{"v":1.2915093987079032,"d":"1.29"},{"v":1.2930776534779322,"d":"1.29"},{"v":1.2946459082479613,"d":"1.29"},{"v":1.2962141630179904,"d":"1.30"},{"v":1.2977824177880195,"d":"1.30"},{"v":1.2993506725580486,"d":"1.30"},{"v":1.3009189273280777,"d":"1.30"},{"v":1.3024871820981068,"d":"1.30"},{"v":1.3040554368681359,"d":"1.30"},{"v":1.305623691638165,"d":"1.31"},{"v":1.307191946408194,"d":"1.31"},{"v":1.3087602011782231,"d":"1.31"},{"v":1.3103284559482522,"d":"1.31"},"District Heat"]
[]
[{"$nulls":3},"Value Used"]
[{"$nulls":3},"$ Escalation",2022,2023,2024,2025,2026,2027,2028,2029,2030,2031,2032,2033,2034,2035,2036,2037,2038,2039,2040,2041,2042,2043,2044,2045,2046,2047,2048,2049,2050,2051,2052,2053,2054,2055,2056,2057,2058,2059,2060,2061,2062,2063,2064,2065,2066,2067,2068,2069,2070,2071,2072,2073,2074,2075,2076,2077,2078,2079,2080,2081,2082,2083,2084,2085,2086,2087,2088,2089,2090,2091,2092,2093,2094,2095,2096,2097,2098,2099,2100,2101,2102,2103,2104,2105,2106,2107,2108,2109,2110,2111,2112,2113,2114,2115,2116,2117,2118,2119,2120,2121,2122,2123,2124,2125,2126,2127,"Type"]
[{"$nulls":3},"Electricity",{"v":1,"d":"1.00"},{"v":0.9638727858763938,"d":"0.96"},{"v":0.9277530769977371,"d":"0.93"},{"v":0.9256937508241958,"d":"0.93"},{"v":0.9349935369312008,"d":"0.93"},{"v":0.9377854919031059,"d":"0.94"},{"v":0.9378145660728158,"d":"0.94"},{"v":0.9363932753413218,"d":"0.94"},{"v":0.939226051675509,"d":"0.94"},{"v":0.9459486705313369,"d":"0.95"},{"v":0.9522314727206448,"d":"0.95"},{"v":0.9529428723221832,"d":"0.95"},{"v":0.951570397214793,"d":"0.95"},{"v":0.9481267890495144,"d":"0.95"},{"v":0.9452239013737924,"d":"0.95"},{"v":0.9422215043942714,"d":"0.94"},{"v":0.9387431115562153,"d":"0.94"},{"v":0.9336826174797379,"d":"0.93"},{"v":0.9297517106304705,"d":"0.93"},{"v":0.9260194341572543,"d":"0.93"},{"v":0.9221887244958246,"d":"0.92"},{"v":0.9177414128727025,"d":"0.92"},{"v":0.9151094847125626,"d":"0.92"},{"v":0.9131120276433282,"d":"0.91"},{"v":0.9127535722096264,"d":"0.91"},{"v":0.9112418672195485,"d":"0.91"},{"v":0.9087925404438365,"d":"0.91"},{"v":0.9068266420312936,"d":"0.91"},{"v":0.9062972835495754,"d":"0.91"},{"v":0.906267740086374,"d":"0.91"},{"v":0.906267740086374,"d":"0.91"},{"v":0.9052729146597391,"d":"0.91"},{"v":0.9042780892331043,"d":"0.90"},{"v":0.9032832638064694,"d":"0.90"},{"v":0.9022884383798345,"d":"0.90"},{"v":0.9012936129531997,"d":"0.90"},{"v":0.9002987875265648,"d":"0.90"},{"v":0.8993039620999299,"d":"0.90"},{"v":0.898309136673295,"d":"0.90"},{"v":0.8973143112466602,"d":"0.90"},{"v":0.8963194858200253,"d":"0.90"},{"v":0.8953246603933904,"d":"0.90"},{"v":0.8943298349667556,"d":"0.89"},{"v":0.8933350095401207,"d":"0.89"},{"v":0.8923401841134858,"d":"0.89"},{"v":0.8913453586868509,"d":"0.89"},{"v":0.8903505332602161,"d":"0.89"},{"v":0.8893557078335812,"d":"0.89"},{"v":0.8883608824069463,"d":"0.89"},{"v":0.8873660569803115,"d":"0.89"},{"v":0.8863712315536766,"d":"0.89"},{"v":0.8853764061270417,"d":"0.89"},{"v":0.8843815807004068,"d":"0.88"},{"v":0.883386755273772,"d":"0.88"},{"v":0.8823919298471371,"d":"0.88"},{"v":0.8813971044205022,"d":"0.88"},{"v":0.8804022789938674,"d":"0.88"},{"v":0.8794074535672325,"d":"0.88"},{"v":0.8784126281405976,"d":"0.88"},{"v":0.8774178027139627,"d":"0.88"},{"v":0.8764229772873279,"d":"0.88"},{"v":0.875428151860693,"d":"0.88"},{"v":0.8744333264340581,"d":"0.87"},{"v":0.8734385010074233,"d":"0.87"},{"v":0.8724436755807884,"d":"0.87"},{"v":0.8714488501541535,"d":"0.87"},{"v":0.8704540247275186,"d":"0.87"},{"v":0.8694591993008838,"d":"0.87"},{"v":0.8684643738742489,"d":"0.87"},{"v":0.867469548447614,"d":"0.87"},{"v":0.8664747230209792,"d":"0.87"},{"v":0.8654798975943443,"d":"0.87"},{"v":0.8644850721677094,"d":"0.86"},{"v":0.8634902467410746,"d":"0.86"},{"v":0.8624954213144397,"d":"0.86"},{"v":0.8615005958878048,"d":"0.86"},{"v":0.8605057704611699,"d":"0.86"},{"v":0.8595109450345351,"d":"0.86"},{"v":0.8585161196079002,"d":"0.86"},{"v":0.8575212941812653,"d":"0.86"},{"v":0.8565264687546305,"d":"0.86"},{"v":0.8555316433279956,"d":"0.86"},{"v":0.8545368179013607,"d":"0.85"},{"v":0.8535419924747258,"d":"0.85"},{"v":0.852547167048091,"d":"0.85"},{"v":0.8515523416214561,"d":"0.85"},{"v":0.8505575161948212,"d":"0.85"},{"v":0.8495626907681864,"d":"0.85"},{"v":0.8485678653415515,"d":"0.85"},{"v":0.8475730399149166,"d":"0.85"},{"v":0.8465782144882817,"d":"0.85"},{"v":0.8455833890616469,"d":"0.85"},{"v":0.844588563635012,"d":"0.84"},{"v":0.8435937382083771,"d":"0.84"},{"v":0.8425989127817423,"d":"0.84"},{"v":0.8416040873551074,"d":"0.84"},{"v":0.8406092619284725,"d":"0.84"},{"v":0.8396144365018376,"d":"0.84"},{"v":0.8386196110752028,"d":"0.84"},{"v":0.8376247856485679,"d":"0.84"},{"v":0.836629960221933,"d":"0.84"},{"v":0.8356351347952982,"d":"0.84"},{"v":0.8346403093686633,"d":"0.83"},{"v":0.8336454839420284,"d":"0.83"},{"v":0.8326506585153935,"d":"0.83"},{"v":0.8316558330887587,"d":"0.83"},"Electricity"]
[{"$nulls":3},"Distillate Oil",{"v":1,"d":"1.00"},{"v":0.9613311495710481,"d":"0.96"},{"v":0.9601107735128268,"d":"0.96"},{"v":0.9483981860991129,"d":"0.95"},{"v":0.9276342113061943,"d":"0.93"},{"v":0.9101318212143448,"d":"0.91"},{"v":0.9123650384832624,"d":"0.91"},{"v":0.9179377036209518,"d":"0.92"},{"v":0.9181047407970425,"d":"0.92"},{"v":0.977646026746728,"d":"0.98"},{"v":1.0013535915155016,"d":"1.00"},{"v":1.0114734346909944,"d":"1.01"},{"v":1.0161642312627017,"d":"1.02"},{"v":1.02019904344254,"d":"1.02"},{"v":1.027514465835266,"d":"1.03"},{"v":1.0368897900064498,"d":"1.04"},{"v":1.0440012588722307,"d":"1.04"},{"v":1.048021231374883,"d":"1.05"},{"v":1.0545060045844474,"d":"1.05"},{"v":1.0601693498111142,"d":"1.06"},{"v":1.0630180143913774,"d":"1.06"},{"v":1.0723520677318763,"d":"1.07"},{"v":1.0853286644724405,"d":"1.09"},{"v":1.093718736836588,"d":"1.09"},{"v":1.101282445435623,"d":"1.10"},{"v":1.1061110074255722,"d":"1.11"},{"v":1.1061543453156708,"d":"1.11"},{"v":1.105731026163739,"d":"1.11"},{"v":1.1034562995605695,"d":"1.10"},{"v":1.102712342370495,"d":"1.10"},{"v":1.102712342370495,"d":"1.10"},{"v":1.1020326093594794,"d":"1.10"},{"v":1.101352876348464,"d":"1.10"},{"v":1.1006731433374484,"d":"1.10"},{"v":1.0999934103264328,"d":"1.10"},{"v":1.0993136773154173,"d":"1.10"},{"v":1.0986339443044018,"d":"1.10"},{"v":1.0979542112933862,"d":"1.10"},{"v":1.0972744782823707,"d":"1.10"},{"v":1.0965947452713551,"d":"1.10"},{"v":1.0959150122603396,"d":"1.10"},{"v":1.095235279249324,"d":"1.10"},{"v":1.0945555462383085,"d":"1.09"},{"v":1.093875813227293,"d":"1.09"},{"v":1.0931960802162775,"d":"1.09"},{"v":1.092516347205262,"d":"1.09"},{"v":1.0918366141942464,"d":"1.09"},{"v":1.0911568811832308,"d":"1.09"},{"v":1.0904771481722153,"d":"1.09"},{"v":1.0897974151611998,"d":"1.09"},{"v":1.0891176821501842,"d":"1.09"},{"v":1.0884379491391687,"d":"1.09"},{"v":1.0877582161281532,"d":"1.09"},{"v":1.0870784831171376,"d":"1.09"},{"v":1.086398750106122,"d":"1.09"},{"v":1.0857190170951065,"d":"1.09"},{"v":1.085039284084091,"d":"1.09"},{"v":1.0843595510730755,"d":"1.08"},{"v":1.08367981806206,"d":"1.08"},{"v":1.0830000850510444,"d":"1.08"},{"v":1.0823203520400289,"d":"1.08"},{"v":1.0816406190290133,"d":"1.08"},{"v":1.0809608860179978,"d":"1.08"},{"v":1.0802811530069822,"d":"1.08"},{"v":1.0796014199959667,"d":"1.08"},{"v":1.0789216869849512,"d":"1.08"},{"v":1.0782419539739356,"d":"1.08"},{"v":1.07756222096292,"d":"1.08"},{"v":1.0768824879519046,"d":"1.08"},{"v":1.076202754940889,"d":"1.08"},{"v":1.0755230219298735,"d":"1.08"},{"v":1.074843288918858,"d":"1.07"},{"v":1.0741635559078424,"d":"1.07"},{"v":1.0734838228968269,"d":"1.07"},{"v":1.0728040898858113,"d":"1.07"},{"v":1.0721243568747958,"d":"1.07"},{"v":1.0714446238637803,"d":"1.07"},{"v":1.0707648908527647,"d":"1.07"},{"v":1.0700851578417492,"d":"1.07"},{"v":1.0694054248307336,"d":"1.07"},{"v":1.068725691819718,"d":"1.07"},{"v":1.0680459588087026,"d":"1.07"},{"v":1.067366225797687,"d":"1.07"},{"v":1.0666864927866715,"d":"1.07"},{"v":1.066006759775656,"d":"1.07"},{"v":1.0653270267646404,"d":"1.07"},{"v":1.0646472937536249,"d":"1.06"},{"v":1.0639675607426093,"d":"1.06"},{"v":1.0632878277315938,"d":"1.06"},{"v":1.0626080947205783,"d":"1.06"},{"v":1.0619283617095627,"d":"1.06"},{"v":1.0612486286985472,"d":"1.06"},{"v":1.0605688956875317,"d":"1.06"},{"v":1.0598891626765161,"d":"1.06"},{"v":1.0592094296655006,"d":"1.06"},{"v":1.058529696654485,"d":"1.06"},{"v":1.0578499636434695,"d":"1.06"},{"v":1.057170230632454,"d":"1.06"},{"v":1.0564904976214384,"d":"1.06"},{"v":1.055810764610423,"d":"1.06"},{"v":1.0551310315994074,"d":"1.06"},{"v":1.0544512985883918,"d":"1.05"},{"v":1.0537715655773763,"d":"1.05"},{"v":1.0530918325663607,"d":"1.05"},{"v":1.0524120995553452,"d":"1.05"},{"v":1.0517323665443297,"d":"1.05"},"Distillate Oil"]
[{"$nulls":3},"Residual Oil",{"v":1,"d":"1.00"},{"v":1.0013532607500362,"d":"1.00"},{"v":1.1127510085295937,"d":"1.11"},{"v":1.2144952585822468,"d":"1.21"},{"v":1.2908516982592255,"d":"1.29"},{"v":1.3841282738093241,"d":"1.38"},{"v":1.4260206593470375,"d":"1.43"},{"v":1.442717107049793,"d":"1.44"},{"v":1.456453307489173,"d":"1.46"},{"v":1.485904316033102,"d":"1.49"},{"v":1.503544903679122,"d":"1.50"},{"v":1.5218508877140908,"d":"1.52"},{"v":1.5305777175702915,"d":"1.53"},{"v":1.5373509504684826,"d":"1.54"},{"v":1.5430610241513534,"d":"1.54"},{"v":1.556546905413865,"d":"1.56"},{"v":1.5767978802235252,"d":"1.58"},{"v":1.5872410052874373,"d":"1.59"},{"v":1.6063300458798928,"d":"1.61"},{"v":1.6234604795167928,"d":"1.62"},{"v":1.6329629660579872,"d":"1.63"},{"v":1.6623203191273204,"d":"1.66"},{"v":1.6927791049528538,"d":"1.69"},{"v":1.7125244225651934,"d":"1.71"},{"v":1.7318651453734473,"d":"1.73"},{"v":1.7418970097696853,"d":"1.74"},{"v":1.7426576713384307,"d":"1.74"},{"v":1.7472850460484914,"d":"1.75"},{"v":1.7472688089926929,"d":"1.75"},{"v":1.7467153449291222,"d":"1.75"},{"v":1.7467153449291222,"d":"1.75"},{"v":1.7476790119610095,"d":"1.75"},{"v":1.7486426789928968,"d":"1.75"},{"v":1.7496063460247842,"d":"1.75"},{"v":1.7505700130566715,"d":"1.75"},{"v":1.7515336800885588,"d":"1.75"},{"v":1.7524973471204461,"d":"1.75"},{"v":1.7534610141523335,"d":"1.75"},{"v":1.7544246811842208,"d":"1.75"},{"v":1.7553883482161081,"d":"1.76"},{"v":1.7563520152479954,"d":"1.76"},{"v":1.7573156822798828,"d":"1.76"},{"v":1.75827934931177,"d":"1.76"},{"v":1.7592430163436574,"d":"1.76"},{"v":1.7602066833755448,"d":"1.76"},{"v":1.761170350407432,"d":"1.76"},{"v":1.7621340174393194,"d":"1.76"},{"v":1.7630976844712067,"d":"1.76"},{"v":1.764061351503094,"d":"1.76"},{"v":1.7650250185349814,"d":"1.77"},{"v":1.7659886855668687,"d":"1.77"},{"v":1.766952352598756,"d":"1.77"},{"v":1.7679160196306434,"d":"1.77"},{"v":1.7688796866625307,"d":"1.77"},{"v":1.769843353694418,"d":"1.77"},{"v":1.7708070207263054,"d":"1.77"},{"v":1.7717706877581927,"d":"1.77"},{"v":1.77273435479008,"d":"1.77"},{"v":1.7736980218219673,"d":"1.77"},{"v":1.7746616888538547,"d":"1.77"},{"v":1.775625355885742,"d":"1.78"},{"v":1.7765890229176293,"d":"1.78"},{"v":1.7775526899495167,"d":"1.78"},{"v":1.778516356981404,"d":"1.78"},{"v":1.7794800240132913,"d":"1.78"},{"v":1.7804436910451786,"d":"1.78"},{"v":1.781407358077066,"d":"1.78"},{"v":1.7823710251089533,"d":"1.78"},{"v":1.7833346921408406,"d":"1.78"},{"v":1.784298359172728,"d":"1.78"},{"v":1.7852620262046153,"d":"1.79"},{"v":1.7862256932365026,"d":"1.79"},{"v":1.78718936026839,"d":"1.79"},{"v":1.7881530273002773,"d":"1.79"},{"v":1.7891166943321646,"d":"1.79"},{"v":1.790080361364052,"d":"1.79"},{"v":1.7910440283959392,"d":"1.79"},{"v":1.7920076954278266,"d":"1.79"},{"v":1.792971362459714,"d":"1.79"},{"v":1.7939350294916012,"d":"1.79"},{"v":1.7948986965234885,"d":"1.79"},{"v":1.7958623635553759,"d":"1.80"},{"v":1.7968260305872632,"d":"1.80"},{"v":1.7977896976191505,"d":"1.80"},{"v":1.7987533646510379,"d":"1.80"},{"v":1.7997170316829252,"d":"1.80"},{"v":1.8006806987148125,"d":"1.80"},{"v":1.8016443657466998,"d":"1.80"},{"v":1.8026080327785872,"d":"1.80"},{"v":1.8035716998104745,"d":"1.80"},{"v":1.8045353668423618,"d":"1.80"},{"v":1.8054990338742491,"d":"1.81"},{"v":1.8064627009061365,"d":"1.81"},{"v":1.8074263679380238,"d":"1.81"},{"v":1.8083900349699111,"d":"1.81"},{"v":1.8093537020017985,"d":"1.81"},{"v":1.8103173690336858,"d":"1.81"},{"v":1.8112810360655731,"d":"1.81"},{"v":1.8122447030974604,"d":"1.81"},{"v":1.8132083701293478,"d":"1.81"},{"v":1.814172037161235,"d":"1.81"},{"v":1.8151357041931224,"d":"1.82"},{"v":1.8160993712250098,"d":"1.82"},{"v":1.817063038256897,"d":"1.82"},{"v":1.8180267052887844,"d":"1.82"},{"v":1.8189903723206717,"d":"1.82"},"Residual Oil"]
[{"$nulls":3},"Natural Gas",{"v":1,"d":"1.00"},{"v":0.9773571204842415,"d":"0.98"},{"v":0.9459803155833943,"d":"0.95"},{"v":0.9305201091005748,"d":"0.93"},{"v":0.9314952982535938,"d":"0.93"},{"v":0.9413160382163407,"d":"0.94"},{"v":0.9538554183162916,"d":"0.95"},{"v":0.9727380020978292,"d":"0.97"},{"v":0.983572003445087,"d":"0.98"},{"v":1.0772490031593132,"d":"1.08"},{"v":1.1104171196193608,"d":"1.11"},{"v":1.1304608206837718,"d":"1.13"},{"v":1.1418892870218693,"d":"1.14"},{"v":1.1413384053805142,"d":"1.14"},{"v":1.1438030665238585,"d":"1.14"},{"v":1.1489509810952514,"d":"1.15"},{"v":1.1518884570443564,"d":"1.15"},{"v":1.1560706513823655,"d":"1.16"},{"v":1.159749352437043,"d":"1.16"},{"v":1.1664375976178218,"d":"1.17"},{"v":1.1690759003128133,"d":"1.17"},{"v":1.1701096244793256,"d":"1.17"},{"v":1.1723753162707136,"d":"1.17"},{"v":1.1768831335574057,"d":"1.18"},{"v":1.1804396821625747,"d":"1.18"},{"v":1.1848680743459254,"d":"1.18"},{"v":1.185714769722102,"d":"1.19"},{"v":1.18843052729201,"d":"1.19"},{"v":1.1918759887521526,"d":"1.19"},{"v":1.1927093481960707,"d":"1.19"},{"v":1.1927093481960707,"d":"1.19"},{"v":1.1942776029660997,"d":"1.19"},{"v":1.1958458577361288,"d":"1.20"},{"v":1.197414112506158,"d":"1.20"},{"v":1.198982367276187,"d":"1.20"},{"v":1.200550622046216,"d":"1.20"},{"v":1.2021188768162452,"d":"1.20"},{"v":1.2036871315862743,"d":"1.20"},{"v":1.2052553863563034,"d":"1.21"},{"v":1.2068236411263324,"d":"1.21"},{"v":1.2083918958963615,"d":"1.21"},{"v":1.2099601506663906,"d":"1.21"},{"v":1.2115284054364197,"d":"1.21"},{"v":1.2130966602064488,"d":"1.21"},{"v":1.2146649149764779,"d":"1.21"},{"v":1.216233169746507,"d":"1.22"},{"v":1.217801424516536,"d":"1.22"},{"v":1.2193696792865651,"d":"1.22"},{"v":1.2209379340565942,"d":"1.22"},{"v":1.2225061888266233,"d":"1.22"},{"v":1.2240744435966524,"d":"1.22"},{"v":1.2256426983666815,"d":"1.23"},{"v":1.2272109531367106,"d":"1.23"},{"v":1.2287792079067397,"d":"1.23"},{"v":1.2303474626767688,"d":"1.23"},{"v":1.2319157174467978,"d":"1.23"},{"v":1.233483972216827,"d":"1.23"},{"v":1.235052226986856,"d":"1.24"},{"v":1.236620481756885,"d":"1.24"},{"v":1.2381887365269142,"d":"1.24"},{"v":1.2397569912969433,"d":"1.24"},{"v":1.2413252460669724,"d":"1.24"},{"v":1.2428935008370015,"d":"1.24"},{"v":1.2444617556070305,"d":"1.24"},{"v":1.2460300103770596,"d":"1.25"},{"v":1.2475982651470887,"d":"1.25"},{"v":1.2491665199171178,"d":"1.25"},{"v":1.2507347746871469,"d":"1.25"},{"v":1.252303029457176,"d":"1.25"},{"v":1.253871284227205,"d":"1.25"},{"v":1.2554395389972342,"d":"1.26"},{"v":1.2570077937672632,"d":"1.26"},{"v":1.2585760485372923,"d":"1.26"},{"v":1.2601443033073214,"d":"1.26"},{"v":1.2617125580773505,"d":"1.26"},{"v":1.2632808128473796,"d":"1.26"},{"v":1.2648490676174087,"d":"1.26"},{"v":1.2664173223874378,"d":"1.27"},{"v":1.2679855771574668,"d":"1.27"},{"v":1.269553831927496,"d":"1.27"},{"v":1.271122086697525,"d":"1.27"},{"v":1.272690341467554,"d":"1.27"},{"v":1.2742585962375832,"d":"1.27"},{"v":1.2758268510076123,"d":"1.28"},{"v":1.2773951057776414,"d":"1.28"},{"v":1.2789633605476705,"d":"1.28"},{"v":1.2805316153176995,"d":"1.28"},{"v":1.2820998700877286,"d":"1.28"},{"v":1.2836681248577577,"d":"1.28"},{"v":1.2852363796277868,"d":"1.29"},{"v":1.286804634397816,"d":"1.29"},{"v":1.288372889167845,"d":"1.29"},{"v":1.289941143937874,"d":"1.29"},{"v":1.2915093987079032,"d":"1.29"},{"v":1.2930776534779322,"d":"1.29"},{"v":1.2946459082479613,"d":"1.29"},{"v":1.2962141630179904,"d":"1.30"},{"v":1.2977824177880195,"d":"1.30"},{"v":1.2993506725580486,"d":"1.30"},{"v":1.3009189273280777,"d":"1.30"},{"v":1.3024871820981068,"d":"1.30"},{"v":1.3040554368681359,"d":"1.30"},{"v":1.305623691638165,"d":"1.31"},{"v":1.307191946408194,"d":"1.31"},{"v":1.3087602011782231,"d":"1.31"},{"v":1.3103284559482522,"d":"1.31"},"Natural Gas"]
[{"$nulls":3},"Coal",{"v":1,"d":"1.00"},{"v":0.9981096374972659,"d":"1.00"},{"v":0.9931443399754725,"d":"0.99"},{"v":0.9911131201615143,"d":"0.99"},{"v":0.9867331692106737,"d":"0.99"},{"v":0.9811579827877034,"d":"0.98"},{"v":0.977620520621004,"d":"0.98"},{"v":0.974944039127911,"d":"0.97"},{"v":0.9735803628121861,"d":"0.97"},{"v":0.9721059957672459,"d":"0.97"},{"v":0.9697079591207955,"d":"0.97"},{"v":0.9667586663509231,"d":"0.97"},{"v":0.9636363157539638,"d":"0.96"},{"v":0.9600942932660808,"d":"0.96"},{"v":0.9567098632189904,"d":"0.96"},{"v":0.9533451834817088,"d":"0.95"},{"v":0.9500006206454216,"d":"0.95"},{"v":0.946669243132666,"d":"0.95"},{"v":0.9436064931615966,"d":"0.94"},{"v":0.9408137698427222,"d":"0.94"},{"v":0.9375580000139505,"d":"0.94"},{"v":0.9357097109990187,"d":"0.94"},{"v":0.9338916256497546,"d":"0.93"},{"v":0.9321272425017171,"d":"0.93"},{"v":0.9299332370171364,"d":"0.93"},{"v":0.9271795988892672,"d":"0.93"},{"v":0.9239690619709237,"d":"0.92"},{"v":0.920984284560095,"d":"0.92"},{"v":0.9181650741268532,"d":"0.92"},{"v":0.917465603378027,"d":"0.92"},{"v":0.917465603378027,"d":"0.92"},{"v":0.9155228042757789,"d":"0.92"},{"v":0.9135800051735309,"d":"0.91"},{"v":0.9116372060712828,"d":"0.91"},{"v":0.9096944069690348,"d":"0.91"},{"v":0.9077516078667868,"d":"0.91"},{"v":0.9058088087645387,"d":"0.91"},{"v":0.9038660096622907,"d":"0.90"},{"v":0.9019232105600427,"d":"0.90"},{"v":0.8999804114577946,"d":"0.90"},{"v":0.8980376123555466,"d":"0.90"},{"v":0.8960948132532985,"d":"0.90"},{"v":0.8941520141510505,"d":"0.89"},{"v":0.8922092150488025,"d":"0.89"},{"v":0.8902664159465544,"d":"0.89"},{"v":0.8883236168443064,"d":"0.89"},{"v":0.8863808177420583,"d":"0.89"},{"v":0.8844380186398103,"d":"0.88"},{"v":0.8824952195375623,"d":"0.88"},{"v":0.8805524204353142,"d":"0.88"},{"v":0.8786096213330662,"d":"0.88"},{"v":0.8766668222308182,"d":"0.88"},{"v":0.8747240231285701,"d":"0.87"},{"v":0.8727812240263221,"d":"0.87"},{"v":0.870838424924074,"d":"0.87"},{"v":0.868895625821826,"d":"0.87"},{"v":0.866952826719578,"d":"0.87"},{"v":0.8650100276173299,"d":"0.87"},{"v":0.8630672285150819,"d":"0.86"},{"v":0.8611244294128338,"d":"0.86"},{"v":0.8591816303105858,"d":"0.86"},{"v":0.8572388312083378,"d":"0.86"},{"v":0.8552960321060897,"d":"0.86"},{"v":0.8533532330038417,"d":"0.85"},{"v":0.8514104339015937,"d":"0.85"},{"v":0.8494676347993456,"d":"0.85"},{"v":0.8475248356970976,"d":"0.85"},{"v":0.8455820365948495,"d":"0.85"},{"v":0.8436392374926015,"d":"0.84"},{"v":0.8416964383903535,"d":"0.84"},{"v":0.8397536392881054,"d":"0.84"},{"v":0.8378108401858574,"d":"0.84"},{"v":0.8358680410836093,"d":"0.84"},{"v":0.8339252419813613,"d":"0.83"},{"v":0.8319824428791133,"d":"0.83"},{"v":0.8300396437768652,"d":"0.83"},{"v":0.8280968446746172,"d":"0.83"},{"v":0.8261540455723692,"d":"0.83"},{"v":0.8242112464701211,"d":"0.82"},{"v":0.8222684473678731,"d":"0.82"},{"v":0.820325648265625,"d":"0.82"},{"v":0.818382849163377,"d":"0.82"},{"v":0.816440050061129,"d":"0.82"},{"v":0.8144972509588809,"d":"0.81"},{"v":0.8125544518566329,"d":"0.81"},{"v":0.8106116527543848,"d":"0.81"},{"v":0.8086688536521368,"d":"0.81"},{"v":0.8067260545498888,"d":"0.81"},{"v":0.8047832554476407,"d":"0.80"},{"v":0.8028404563453927,"d":"0.80"},{"v":0.8008976572431447,"d":"0.80"},{"v":0.7989548581408966,"d":"0.80"},{"v":0.7970120590386486,"d":"0.80"},{"v":0.7950692599364005,"d":"0.80"},{"v":0.7931264608341525,"d":"0.79"},{"v":0.7911836617319045,"d":"0.79"},{"v":0.7892408626296564,"d":"0.79"},{"v":0.7872980635274084,"d":"0.79"},{"v":0.7853552644251603,"d":"0.79"},{"v":0.7834124653229123,"d":"0.78"},{"v":0.7814696662206643,"d":"0.78"},{"v":0.7795268671184162,"d":"0.78"},{"v":0.7775840680161682,"d":"0.78"},{"v":0.7756412689139202,"d":"0.78"},{"v":0.7736984698116721,"d":"0.77"},{"v":0.7717556707094241,"d":"0.77"},"Coal"]
[{"$nulls":3},"LPG",{"v":1,"d":"1.00"},{"v":1.0116308406664705,"d":"1.01"},{"v":1.0103863821339272,"d":"1.01"},{"v":1.0089217829348174,"d":"1.01"},{"v":1.0109469055818256,"d":"1.01"},{"v":1.0219403190779268,"d":"1.02"},{"v":1.0421594799253473,"d":"1.04"},{"v":1.0637391091188666,"d":"1.06"},{"v":1.085565866273219,"d":"1.09"},{"v":1.1411594619966658,"d":"1.14"},{"v":1.1722238286212434,"d":"1.17"},{"v":1.1947725565942509,"d":"1.19"},{"v":1.210944362915174,"d":"1.21"},{"v":1.2220058415362738,"d":"1.22"},{"v":1.231899126403743,"d":"1.23"},{"v":1.242328532745349,"d":"1.24"},{"v":1.2528269984684965,"d":"1.25"},{"v":1.2612126001888901,"d":"1.26"},{"v":1.2725583945758323,"d":"1.27"},{"v":1.2839025563988702,"d":"1.28"},{"v":1.2910161241966962,"d":"1.29"},{"v":1.2989168472254138,"d":"1.30"},{"v":1.308927700256492,"d":"1.31"},{"v":1.3159374600628808,"d":"1.32"},{"v":1.3221374318720587,"d":"1.32"},{"v":1.3275937162434737,"d":"1.33"},{"v":1.331581182580498,"d":"1.33"},{"v":1.333325891812229,"d":"1.33"},{"v":1.333523537693984,"d":"1.33"},{"v":1.3359281887686756,"d":"1.34"},{"v":1.3391787756944706,"d":"1.34"},{"v":1.34149578758467,"d":"1.34"},{"v":1.3438127994748694,"d":"1.34"},{"v":1.3461298113650688,"d":"1.35"},{"v":1.3484468232552682,"d":"1.35"},{"v":1.3507638351454676,"d":"1.35"},{"v":1.353080847035667,"d":"1.35"},{"v":1.3553978589258664,"d":"1.36"},{"v":1.3577148708160658,"d":"1.36"},{"v":1.3600318827062652,"d":"1.36"},{"v":1.3623488945964646,"d":"1.36"},{"v":1.364665906486664,"d":"1.36"},{"v":1.3669829183768634,"d":"1.37"},{"v":1.3692999302670628,"d":"1.37"},{"v":1.3716169421572622,"d":"1.37"},{"v":1.3739339540474615,"d":"1.37"},{"v":1.376250965937661,"d":"1.38"},{"v":1.3785679778278603,"d":"1.38"},{"v":1.3808849897180597,"d":"1.38"},{"v":1.3832020016082591,"d":"1.38"},{"v":1.3855190134984585,"d":"1.39"},{"v":1.387836025388658,"d":"1.39"},{"v":1.3901530372788573,"d":"1.39"},{"v":1.3924700491690567,"d":"1.39"},{"v":1.394787061059256,"d":"1.39"},{"v":1.3971040729494555,"d":"1.40"},{"v":1.3994210848396549,"d":"1.40"},{"v":1.4017380967298543,"d":"1.40"},{"v":1.4040551086200537,"d":"1.40"},{"v":1.406372120510253,"d":"1.41"},{"v":1.4086891324004525,"d":"1.41"},{"v":1.4110061442906519,"d":"1.41"},{"v":1.4133231561808512,"d":"1.41"},{"v":1.4156401680710506,"d":"1.42"},{"v":1.41795717996125,"d":"1.42"},{"v":1.4202741918514494,"d":"1.42"},{"v":1.4225912037416488,"d":"1.42"},{"v":1.4249082156318482,"d":"1.42"},{"v":1.4272252275220476,"d":"1.43"},{"v":1.429542239412247,"d":"1.43"},{"v":1.4318592513024464,"d":"1.43"},{"v":1.4341762631926458,"d":"1.43"},{"v":1.4364932750828452,"d":"1.44"},{"v":1.4388102869730446,"d":"1.44"},{"v":1.441127298863244,"d":"1.44"},{"v":1.4434443107534434,"d":"1.44"},{"v":1.4457613226436428,"d":"1.45"},{"v":1.4480783345338422,"d":"1.45"},{"v":1.4503953464240416,"d":"1.45"},{"v":1.452712358314241,"d":"1.45"},{"v":1.4550293702044403,"d":"1.46"},{"v":1.4573463820946397,"d":"1.46"},{"v":1.4596633939848391,"d":"1.46"},{"v":1.4619804058750385,"d":"1.46"},{"v":1.464297417765238,"d":"1.46"},{"v":1.4666144296554373,"d":"1.47"},{"v":1.4689314415456367,"d":"1.47"},{"v":1.471248453435836,"d":"1.47"},{"v":1.4735654653260355,"d":"1.47"},{"v":1.475882477216235,"d":"1.48"},{"v":1.4781994891064343,"d":"1.48"},{"v":1.4805165009966337,"d":"1.48"},{"v":1.482833512886833,"d":"1.48"},{"v":1.4851505247770325,"d":"1.49"},{"v":1.4874675366672319,"d":"1.49"},{"v":1.4897845485574313,"d":"1.49"},{"v":1.4921015604476306,"d":"1.49"},{"v":1.49441857233783,"d":"1.49"},{"v":1.4967355842280294,"d":"1.50"},{"v":1.4990525961182288,"d":"1.50"},{"v":1.5013696080084282,"d":"1.50"},{"v":1.5036866198986276,"d":"1.50"},{"v":1.506003631788827,"d":"1.51"},{"v":1.5083206436790264,"d":"1.51"},{"v":1.5106376555692258,"d":"1.51"},{"v":1.5129546674594252,"d":"1.51"},"LPG"]
[{"$nulls":3},"Gasoline",{"v":1,"d":"1.00"},{"v":0.932107203789262,"d":"0.93"},{"v":0.9162680840075927,"d":"0.92"},{"v":0.913917542953582,"d":"0.91"},{"v":0.9196807669171165,"d":"0.92"},{"v":0.9295968544158023,"d":"0.93"},{"v":0.9386818490143751,"d":"0.94"},{"v":0.945035763204076,"d":"0.95"},{"v":0.9597249263024112,"d":"0.96"},{"v":1.0273094513462402,"d":"1.03"},{"v":1.0544043369341287,"d":"1.05"},{"v":1.0678114168355757,"d":"1.07"},{"v":1.0751906384209313,"d":"1.08"},{"v":1.0783744221819265,"d":"1.08"},{"v":1.082616055705559,"d":"1.08"},{"v":1.087308070308055,"d":"1.09"},{"v":1.0963234077253226,"d":"1.10"},{"v":1.1000817230135178,"d":"1.10"},{"v":1.104490580244019,"d":"1.10"},{"v":1.1109407197816639,"d":"1.11"},{"v":1.1146180394405507,"d":"1.11"},{"v":1.1237816424143927,"d":"1.12"},{"v":1.1329077348632797,"d":"1.13"},{"v":1.137952663687863,"d":"1.14"},{"v":1.1442265472516389,"d":"1.14"},{"v":1.1478943380790196,"d":"1.15"},{"v":1.146039770893452,"d":"1.15"},{"v":1.145264661818199,"d":"1.15"},{"v":1.146260016531231,"d":"1.15"},{"v":1.146586087151725,"d":"1.15"},{"v":1.146586087151725,"d":"1.15"},{"v":1.1463244369662662,"d":"1.15"},{"v":1.1460627867808073,"d":"1.15"},{"v":1.1458011365953484,"d":"1.15"},{"v":1.1455394864098896,"d":"1.15"},{"v":1.1452778362244307,"d":"1.15"},{"v":1.1450161860389718,"d":"1.15"},{"v":1.144754535853513,"d":"1.14"},{"v":1.144492885668054,"d":"1.14"},{"v":1.1442312354825952,"d":"1.14"},{"v":1.1439695852971363,"d":"1.14"},{"v":1.1437079351116775,"d":"1.14"},{"v":1.1434462849262186,"d":"1.14"},{"v":1.1431846347407597,"d":"1.14"},{"v":1.1429229845553008,"d":"1.14"},{"v":1.142661334369842,"d":"1.14"},{"v":1.142399684184383,"d":"1.14"},{"v":1.1421380339989242,"d":"1.14"},{"v":1.1418763838134653,"d":"1.14"},{"v":1.1416147336280065,"d":"1.14"},{"v":1.1413530834425476,"d":"1.14"},{"v":1.1410914332570887,"d":"1.14"},{"v":1.1408297830716299,"d":"1.14"},{"v":1.140568132886171,"d":"1.14"},{"v":1.140306482700712,"d":"1.14"},{"v":1.1400448325152532,"d":"1.14"},{"v":1.1397831823297944,"d":"1.14"},{"v":1.1395215321443355,"d":"1.14"},{"v":1.1392598819588766,"d":"1.14"},{"v":1.1389982317734177,"d":"1.14"},{"v":1.1387365815879589,"d":"1.14"},{"v":1.1384749314025,"d":"1.14"},{"v":1.1382132812170411,"d":"1.14"},{"v":1.1379516310315823,"d":"1.14"},{"v":1.1376899808461234,"d":"1.14"},{"v":1.1374283306606645,"d":"1.14"},{"v":1.1371666804752056,"d":"1.14"},{"v":1.1369050302897468,"d":"1.14"},{"v":1.136643380104288,"d":"1.14"},{"v":1.136381729918829,"d":"1.14"},{"v":1.1361200797333701,"d":"1.14"},{"v":1.1358584295479113,"d":"1.14"},{"v":1.1355967793624524,"d":"1.14"},{"v":1.1353351291769935,"d":"1.14"},{"v":1.1350734789915347,"d":"1.14"},{"v":1.1348118288060758,"d":"1.13"},{"v":1.134550178620617,"d":"1.13"},{"v":1.134288528435158,"d":"1.13"},{"v":1.1340268782496992,"d":"1.13"},{"v":1.1337652280642403,"d":"1.13"},{"v":1.1335035778787814,"d":"1.13"},{"v":1.1332419276933225,"d":"1.13"},{"v":1.1329802775078637,"d":"1.13"},{"v":1.1327186273224048,"d":"1.13"},{"v":1.132456977136946,"d":"1.13"},{"v":1.132195326951487,"d":"1.13"},{"v":1.1319336767660282,"d":"1.13"},{"v":1.1316720265805693,"d":"1.13"},{"v":1.1314103763951104,"d":"1.13"},{"v":1.1311487262096516,"d":"1.13"},{"v":1.1308870760241927,"d":"1.13"},{"v":1.1306254258387338,"d":"1.13"},{"v":1.130363775653275,"d":"1.13"},{"v":1.130102125467816,"d":"1.13"},{"v":1.1298404752823572,"d":"1.13"},{"v":1.1295788250968983,"d":"1.13"},{"v":1.1293171749114395,"d":"1.13"},{"v":1.1290555247259806,"d":"1.13"},{"v":1.1287938745405217,"d":"1.13"},{"v":1.1285322243550628,"d":"1.13"},{"v":1.128270574169604,"d":"1.13"},{"v":1.128008923984145,"d":"1.13"},{"v":1.1277472737986862,"d":"1.13"},{"v":1.1274856236132274,"d":"1.13"},{"v":1.1272239734277685,"d":"1.13"},{"v":1.1269623232423096,"d":"1.13"},"Gasoline"]
[{"$nulls":3},"Water",{"v":1,"d":"1.00"},{"v":1,"d":"1.00"},{"v":1,"d":"1.00"},{"v":1,"d":"1.00"},{"v":1,"d":"1.00"},{"v":1,"d":"1.00"},{"v":1,"d":"1.00"},{"v":1,"d":"1.00"},{"v":1,"d":"1.00"},{"v":1,"d":"1.00"},{"v":1,"d":"1.00"},{"v":1,"d":"1.00"},{"v":1,"d":"1.00"},{"v":1,"d":"1.00"},{"v":1,"d":"1.00"},{"v":1,"d":"1.00"},{"v":1,"d":"1.00"},{"v":1,"d":"1.00"},{"v":1,"d":"1.00"},{"v":1,"d":"1.00"},{"v":1,"d":"1.00"},{"v":1,"d":"1.00"},{"v":1,"d":"1.00"},{"v":1,"d":"1.00"},{"v":1,"d":"1.00"},{"v":1,"d":"1.00"},{"v":1,"d":"1.00"},{"v":1,"d":"1.00"},{"v":1,"d":"1.00"},{"v":1,"d":"1.00"},{"v":1,"d":"1.00"},{"v":1,"d":"1.00"},{"v":1,"d":"1.00"},{"v":1,"d":"1.00"},{"v":1,"d":"1.00"},{"v":1,"d":"1.00"},{"v":1,"d":"1.00"},{"v":1,"d":"1.00"},{"v":1,"d":"1.00"},{"v":1,"d":"1.00"},{"v":1,"d":"1.00"},{"v":1,"d":"1.00"},{"v":1,"d":"1.00"},{"v":1,"d":"1.00"},{"v":1,"d":"1.00"},{"v":1,"d":"1.00"},{"v":1,"d":"1.00"},{"v":1,"d":"1.00"},{"v":1,"d":"1.00"},{"v":1,"d":"1.00"},{"v":1,"d":"1.00"},{"v":1,"d":"1.00"},{"v":1,"d":"1.00"},{"v":1,"d":"1.00"},{"v":1,"d":"1.00"},{"v":1,"d":"1.00"},{"v":1,"d":"1.00"},{"v":1,"d":"1.00"},{"v":1,"d":"1.00"},{"v":1,"d":"1.00"},{"v":1,"d":"1.00"},{"v":1,"d":"1.00"},{"v":1,"d":"1.00"},{"v":1,"d":"1.00"},{"v":1,"d":"1.00"},{"v":1,"d":"1.00"},{"v":1,"d":"1.00"},{"v":1,"d":"1.00"},{"v":1,"d":"1.00"},{"v":1,"d":"1.00"},{"v":1,"d":"1.00"},{"v":1,"d":"1.00"},{"v":1,"d":"1.00"},{"v":1,"d":"1.00"},{"v":1,"d":"1.00"},{"v":1,"d":"1.00"},{"v":1,"d":"1.00"},{"v":1,"d":"1.00"},{"v":1,"d":"1.00"},{"v":1,"d":"1.00"},{"v":1,"d":"1.00"},{"v":1,"d":"1.00"},{"v":1,"d":"1.00"},{"v":1,"d":"1.00"},{"v":1,"d":"1.00"},{"v":1,"d":"1.00"},{"v":1,"d":"1.00"},{"v":1,"d":"1.00"},{"v":1,"d":"1.00"},{"v":1,"d":"1.00"},{"v":1,"d":"1.00"},{"v":1,"d":"1.00"},{"v":1,"d":"1.00"},{"v":1,"d":"1.00"},{"v":1,"d":"1.00"},{"v":1,"d":"1.00"},{"v":1,"d":"1.00"},{"v":1,"d":"1.00"},{"v":1,"d":"1.00"},{"v":1,"d":"1.00"},{"v":1,"d":"1.00"},{"v":1,"d":"1.00"},{"v":1,"d":"1.00"},{"v":1,"d":"1.00"},{"v":1,"d":"1.00"},{"v":1,"d":"1.00"},"Water"]
[{"$nulls":3},"Biomass",{"v":1,"d":"1.00"},{"v":1,"d":"1.00"},{"v":1,"d":"1.00"},{"v":1,"d":"1.00"},{"v":1,"d":"1.00"},{"v":1,"d":"1.00"},{"v":1,"d":"1.00"},{"v":1,"d":"1.00"},{"v":1,"d":"1.00"},{"v":1,"d":"1.00"},{"v":1,"d":"1.00"},{"v":1,"d":"1.00"},{"v":1,"d":"1.00"},{"v":1,"d":"1.00"},{"v":1,"d":"1.00"},{"v":1,"d":"1.00"},{"v":1,"d":"1.00"},{"v":1,"d":"1.00"},{"v":1,"d":"1.00"},{"v":1,"d":"1.00"},{"v":1,"d":"1.00"},{"v":1,"d":"1.00"},{"v":1,"d":"1.00"},{"v":1,"d":"1.00"},{"v":1,"d":"1.00"},{"v":1,"d":"1.00"},{"v":1,"d":"1.00"},{"v":1,"d":"1.00"},{"v":1,"d":"1.00"},{"v":1,"d":"1.00"},{"v":1,"d":"1.00"},{"v":1,"d":"1.00"},{"v":1,"d":"1.00"},{"v":1,"d":"1.00"},{"v":1,"d":"1.00"},{"v":1,"d":"1.00"},{"v":1,"d":"1.00"},{"v":1,"d":"1.00"},{"v":1,"d":"1.00"},{"v":1,"d":"1.00"},{"v":1,"d":"1.00"},{"v":1,"d":"1.00"},{"v":1,"d":"1.00"},{"v":1,"d":"1.00"},{"v":1,"d":"1.00"},{"v":1,"d":"1.00"},{"v":1,"d":"1.00"},{"v":1,"d":"1.00"},{"v":1,"d":"1.00"},{"v":1,"d":"1.00"},{"v":1,"d":"1.00"},{"v":1,"d":"1.00"},{"v":1,"d":"1.00"},{"v":1,"d":"1.00"},{"v":1,"d":"1.00"},{"v":1,"d":"1.00"},{"v":1,"d":"1.00"},{"v":1,"d":"1.00"},{"v":1,"d":"1.00"},{"v":1,"d":"1.00"},{"v":1,"d":"1.00"},{"v":1,"d":"1.00"},{"v":1,"d":"1.00"},{"v":1,"d":"1.00"},{"v":1,"d":"1.00"},{"v":1,"d":"1.00"},{"v":1,"d":"1.00"},{"v":1,"d":"1.00"},{"v":1,"d":"1.00"},{"v":1,"d":"1.00"},{"v":1,"d":"1.00"},{"v":1,"d":"1.00"},{"v":1,"d":"1.00"},{"v":1,"d":"1.00"},{"v":1,"d":"1.00"},{"v":1,"d":"1.00"},{"v":1,"d":"1.00"},{"v":1,"d":"1.00"},{"v":1,"d":"1.00"},{"v":1,"d":"1.00"},{"v":1,"d":"1.00"},{"v":1,"d":"1.00"},{"v":1,"d":"1.00"},{"v":1,"d":"1.00"},{"v":1,"d":"1.00"},{"v":1,"d":"1.00"},{"v":1,"d":"1.00"},{"v":1,"d":"1.00"},{"v":1,"d":"1.00"},{"v":1,"d":"1.00"},{"v":1,"d":"1.00"},{"v":1,"d":"1.00"},{"v":1,"d":"1.00"},{"v":1,"d":"1.00"},{"v":1,"d":"1.00"},{"v":1,"d":"1.00"},{"v":1,"d":"1.00"},{"v":1,"d":"1.00"},{"v":1,"d":"1.00"},{"v":1,"d":"1.00"},{"v":1,"d":"1.00"},{"v":1,"d":"1.00"},{"v":1,"d":"1.00"},{"v":1,"d":"1.00"},{"v":1,"d":"1.00"},{"v":1,"d":"1.00"},"Biomass"]
[{"$nulls":3},"District Heat",{"v":1,"d":"1.00"},{"v":0.9773571204842415,"d":"0.98"},{"v":0.9459803155833943,"d":"0.95"},{"v":0.9305201091005748,"d":"0.93"},{"v":0.9314952982535938,"d":"0.93"},{"v":0.9413160382163407,"d":"0.94"},{"v":0.9538554183162916,"d":"0.95"},{"v":0.9727380020978292,"d":"0.97"},{"v":0.983572003445087,"d":"0.98"},{"v":1.0772490031593132,"d":"1.08"},{"v":1.1104171196193608,"d":"1.11"},{"v":1.1304608206837718,"d":"1.13"},{"v":1.1418892870218693,"d":"1.14"},{"v":1.1413384053805142,"d":"1.14"},{"v":1.1438030665238585,"d":"1.14"},{"v":1.1489509810952514,"d":"1.15"},{"v":1.1518884570443564,"d":"1.15"},{"v":1.1560706513823655,"d":"1.16"},{"v":1.159749352437043,"d":"1.16"},{"v":1.1664375976178218,"d":"1.17"},{"v":1.1690759003128133,"d":"1.17"},{"v":1.1701096244793256,"d":"1.17"},{"v":1.1723753162707136,"d":"1.17"},{"v":1.1768831335574057,"d":"1.18"},{"v":1.1804396821625747,"d":"1.18"},{"v":1.1848680743459254,"d":"1.18"},{"v":1.185714769722102,"d":"1.19"},{"v":1.18843052729201,"d":"1.19"},{"v":1.1918759887521526,"d":"1.19"},{"v":1.1927093481960707,"d":"1.19"},{"v":1.1927093481960707,"d":"1.19"},{"v":1.1942776029660997,"d":"1.19"},{"v":1.1958458577361288,"d":"1.20"},{"v":1.197414112506158,"d":"1.20"},{"v":1.198982367276187,"d":"1.20"},{"v":1.200550622046216,"d":"1.20"},{"v":1.2021188768162452,"d":"1.20"},{"v":1.2036871315862743,"d":"1.20"},{"v":1.2052553863563034,"d":"1.21"},{"v":1.2068236411263324,"d":"1.21"},{"v":1.2083918958963615,"d":"1.21"},{"v":1.2099601506663906,"d":"1.21"},{"v":1.2115284054364197,"d":"1.21"},{"v":1.2130966602064488,"d":"1.21"},{"v":1.2146649149764779,"d":"1.21"},{"v":1.216233169746507,"d":"1.22"},{"v":1.217801424516536,"d":"1.22"},{"v":1.2193696792865651,"d":"1.22"},{"v":1.2209379340565942,"d":"1.22"},{"v":1.2225061888266233,"d":"1.22"},{"v":1.2240744435966524,"d":"1.22"},{"v":1.2256426983666815,"d":"1.23"},{"v":1.2272109531367106,"d":"1.23"},{"v":1.2287792079067397,"d":"1.23"},{"v":1.2303474626767688,"d":"1.23"},{"v":1.2319157174467978,"d":"1.23"},{"v":1.233483972216827,"d":"1.23"},{"v":1.235052226986856,"d":"1.24"},{"v":1.236620481756885,"d":"1.24"},{"v":1.2381887365269142,"d":"1.24"},{"v":1.2397569912969433,"d":"1.24"},{"v":1.2413252460669724,"d":"1.24"},{"v":1.2428935008370015,"d":"1.24"},{"v":1.2444617556070305,"d":"1.24"},{"v":1.2460300103770596,"d":"1.25"},{"v":1.2475982651470887,"d":"1.25"},{"v":1.2491665199171178,"d":"1.25"},{"v":1.2507347746871469,"d":"1.25"},{"v":1.252303029457176,"d":"1.25"},{"v":1.253871284227205,"d":"1.25"},{"v":1.2554395389972342,"d":"1.26"},{"v":1.2570077937672632,"d":"1.26"},{"v":1.2585760485372923,"d":"1.26"},{"v":1.2601443033073214,"d":"1.26"},{"v":1.2617125580773505,"d":"1.26"},{"v":1.2632808128473796,"d":"1.26"},{"v":1.2648490676174087,"d":"1.26"},{"v":1.2664173223874378,"d":"1.27"},{"v":1.2679855771574668,"d":"1.27"},{"v":1.269553831927496,"d":"1.27"},{"v":1.271122086697525,"d":"1.27"},{"v":1.272690341467554,"d":"1.27"},{"v":1.2742585962375832,"d":"1.27"},{"v":1.2758268510076123,"d":"1.28"},{"v":1.2773951057776414,"d":"1.28"},{"v":1.2789633605476705,"d":"1.28"},{"v":1.2805316153176995,"d":"1.28"},{"v":1.2820998700877286,"d":"1.28"},{"v":1.2836681248577577,"d":"1.28"},{"v":1.2852363796277868,"d":"1.29"},{"v":1.286804634397816,"d":"1.29"},{"v":1.288372889167845,"d":"1.29"},{"v":1.289941143937874,"d":"1.29"},{"v":1.2915093987079032,"d":"1.29"},{"v":1.2930776534779322,"d":"1.29"},{"v":1.2946459082479613,"d":"1.29"},{"v":1.2962141630179904,"d":"1.30"},{"v":1.2977824177880195,"d":"1.30"},{"v":1.2993506725580486,"d":"1.30"},{"v":1.3009189273280777,"d":"1.30"},{"v":1.3024871820981068,"d":"1.30"},{"v":1.3040554368681359,"d":"1.30"},{"v":1.305623691638165,"d":"1.31"},{"v":1.307191946408194,"d":"1.31"},{"v":1.3087602011782231,"d":"1.31"},{"v":1.3103284559482522,"d":"1.31"},"District Heat"]
[]
[{"$nulls":3},"Baseline Prices"]
[{"$nulls":3},"Fuel Price by Year",2022,2023,2024,2025,2026,2027,2028,2029,2030,2031,2032,2033,2034,2035,2036,2037,2038,2039,2040,2041,2042,2043,2044,2045,2046,2047,2048,2049,2050,2051,2052,2053,2054,2055,2056,2057,2058,2059,2060,2061,2062,2063,2064,2065,2066,2067,2068,2069,2070,2071,2072,2073,2074,2075,2076,2077,2078,2079,2080,2081,2082,2083,2084,2085,2086,2087,2088,2089,2090,2091,2092,2093,2094,2095,2096,2097,2098,2099,2100,2101,2102,2103,2104,2105,2106,2107,2108,2109,2110,2111,2112,2113,2114,2115,2116,2117,2118,2119,2120,2121,2122,2123,2124,2125,2126,2127,"Type"]
[null,1,null,"Electricity",0,0,0,0,0,0,0,0,0,0,0,0,0,0,0,0,0,0,0,0,0,0,0,0,0,0,0,0,0,0,0,0,0,0,0,0,0,0,0,0,0,0,0,0,0,0,0,0,0,0,0,0,0,0,0,0,0,0,0,0,0,0,0,0,0,0,0,0,0,0,0,0,0,0,0,0,0,0,0,0,0,0,0,0,0,0,0,0,0,0,0,0,0,0,0,0,0,0,0,0,0,0,0,0,0,0,"Electricity"]
[null,2,null,"Distillate Oil",0,0,0,0,0,0,0,0,0,0,0,0,0,0,0,0,0,0,0,0,0,0,0,0,0,0,0,0,0,0,0,0,0,0,0,0,0,0,0,0,0,0,0,0,0,0,0,0,0,0,0,0,0,0,0,0,0,0,0,0,0,0,0,0,0,0,0,0,0,0,0,0,0,0,0,0,0,0,0,0,0,0,0,0,0,0,0,0,0,0,0,0,0,0,0,0,0,0,0,0,0,0,0,0,0,0,"Distillate Oil"]
[null,3,null,"Residual Oil",0,0,0,0,0,0,0,0,0,0,0,0,0,0,0,0,0,0,0,0,0,0,0,0,0,0,0,0,0,0,0,0,0,0,0,0,0,0,0,0,0,0,0,0,0,0,0,0,0,0,0,0,0,0,0,0,0,0,0,0,0,0,0,0,0,0,0,0,0,0,0,0,0,0,0,0,0,0,0,0,0,0,0,0,0,0,0,0,0,0,0,0,0,0,0,0,0,0,0,0,0,0,0,0,0,0,"Residual Oil"]
[null,4,null,"Natural Gas",0,0,0,0,0,0,0,0,0,0,0,0,0,0,0,0,0,0,0,0,0,0,0,0,0,0,0,0,0,0,0,0,0,0,0,0,0,0,0,0,0,0,0,0,0,0,0,0,0,0,0,0,0,0,0,0,0,0,0,0,0,0,0,0,0,0,0,0,0,0,0,0,0,0,0,0,0,0,0,0,0,0,0,0,0,0,0,0,0,0,0,0,0,0,0,0,0,0,0,0,0,0,0,0,0,0,"Natural Gas"]
[null,5,null,"Coal",0,0,0,0,0,0,0,0,0,0,0,0,0,0,0,0,0,0,0,0,0,0,0,0,0,0,0,0,0,0,0,0,0,0,0,0,0,0,0,0,0,0,0,0,0,0,0,0,0,0,0,0,0,0,0,0,0,0,0,0,0,0,0,0,0,0,0,0,0,0,0,0,0,0,0,0,0,0,0,0,0,0,0,0,0,0,0,0,0,0,0,0,0,0,0,0,0,0,0,0,0,0,0,0,0,0,"Coal"]
[null,6,null,"LPG",0,0,0,0,0,0,0,0,0,0,0,0,0,0,0,0,0,0,0,0,0,0,0,0,0,0,0,0,0,0,0,0,0,0,0,0,0,0,0,0,0,0,0,0,0,0,0,0,0,0,0,0,0,0,0,0,0,0,0,0,0,0,0,0,0,0,0,0,0,0,0,0,0,0,0,0,0,0,0,0,0,0,0,0,0,0,0,0,0,0,0,0,0,0,0,0,0,0,0,0,0,0,0,0,0,0,"LPG"]
[null,7,null,"Gasoline",0,0,0,0,0,0,0,0,0,0,0,0,0,0,0,0,0,0,0,0,0,0,0,0,0,0,0,0,0,0,0,0,0,0,0,0,0,0,0,0,0,0,0,0,0,0,0,0,0,0,0,0,0,0,0,0,0,0,0,0,0,0,0,0,0,0,0,0,0,0,0,0,0,0,0,0,0,0,0,0,0,0,0,0,0,0,0,0,0,0,0,0,0,0,0,0,0,0,0,0,0,0,0,0,0,0,"Gasoline"]
[null,8,null,"Water",0,0,0,0,0,0,0,0,0,0,0,0,0,0,0,0,0,0,0,0,0,0,0,0,0,0,0,0,0,0,0,0,0,0,0,0,0,0,0,0,0,0,0,0,0,0,0,0,0,0,0,0,0,0,0,0,0,0,0,0,0,0,0,0,0,0,0,0,0,0,0,0,0,0,0,0,0,0,0,0,0,0,0,0,0,0,0,0,0,0,0,0,0,0,0,0,0,0,0,0,0,0,0,0,0,0,"Water"]
[null,9,null,"Biomass",0,0,0,0,0,0,0,0,0,0,0,0,0,0,0,0,0,0,0,0,0,0,0,0,0,0,0,0,0,0,0,0,0,0,0,0,0,0,0,0,0,0,0,0,0,0,0,0,0,0,0,0,0,0,0,0,0,0,0,0,0,0,0,0,0,0,0,0,0,0,0,0,0,0,0,0,0,0,0,0,0,0,0,0,0,0,0,0,0,0,0,0,0,0,0,0,0,0,0,0,0,0,0,0,0,0,"Biomass"]
[null,10,null,"District Heat",0,0,0,0,0,0,0,0,0,0,0,0,0,0,0,0,0,0,0,0,0,0,0,0,0,0,0,0,0,0,0,0,0,0,0,0,0,0,0,0,0,0,0,0,0,0,0,0,0,0,0,0,0,0,0,0,0,0,0,0,0,0,0,0,0,0,0,0,0,0,0,0,0,0,0,0,0,0,0,0,0,0,0,0,0,0,0,0,0,0,0,0,0,0,0,0,0,0,0,0,0,0,0,0,0,0,"District Heat"]

{"sheet":"Carbon EX","index":5,"n_rows":515,"n_cols":112,"rows_kept":515,"merged":[[4,32,4,34],[32,3,32,4],[37,1,38,1],[85,1,86,1],[133,1,134,1],[181,1,182,1],[229,1,230,1],[277,1,278,1],[325,1,326,1],[373,1,374,1],[421,1,422,1],[469,1,470,1]],"read":"bin_skipped_in_rows","flags":["formulas_cached_only","records_skipped"],"rows_in_doubt":{"n":0,"rows":[]},"rows_in_doubt_other":319}
[null,null,"Office of Financial Management"]
[null,null,"Olympia, Washington - Version: 2022-A"]
[null,null,"Evaluation Life Cycle Cost Analysis Tool"]
[null,null,"Carbon Externality"]
[{"$nulls":32},"Linear Extrapolation Last 5"]
[null,null,"Social Cost of Carbon - U.S. Government Interagency Working Group on SCC - Table A1 using 2.5% Discount Rate Column",{"$nulls":6},"https://www.whitehouse.gov/wp-content/uploads/2021/02/TechnicalSupportDocument_SocialCostofCarbonMethaneNitrousOxide.pdf",{"$nulls":22},"Growth",1.2,"$/year"]
[null,null,"Impact Year",2020,2021,2022,2023,2024,2025,2026,2027,2028,2029,2030,2031,2032,2033,2034,2035,2036,2037,2038,2039,2040,2041,2042,2043,2044,2045,2046,2047,2048,2049,2050,2051,2052,2053,2054,2055,2056,2057,2058,2059,2060,2061,2062,2063,2064,2065,2066,2067,2068,2069,2070,2071,2072,2073,2074,2075,2076,2077,2078,2079,2080,2081,2082,2083,2084,2085,2086,2087,2088,2089,2090,2091,2092,2093,2094,2095,2096,2097,2098,2099,2100,2101,2102,2103,2104,2105,2106,2107,2108,2109,2110,2111,2112,2113,2114,2115,2116,2117,2118,2119,2120,2121,2122,2123,2124,2125,2126,2127,2128]
[null,null,"2020$ / Ton",76,78,79,80,82,83,84,86,87,88,89,91,92,94,95,96,98,99,100,102,103,104,106,107,108,110,111,112,114,115,116,117.2,118.4,119.60000000000001,120.80000000000001,122.00000000000001,123.20000000000002,124.40000000000002,125.60000000000002,126.80000000000003,128.00000000000003,129.20000000000002,130.4,131.6,132.79999999999998,133.99999999999997,135.19999999999996,136.39999999999995,137.59999999999994,138.79999999999993,139.99999999999991,141.1999999999999,142.3999999999999,143.59999999999988,144.79999999999987,145.99999999999986,147.19999999999985,148.39999999999984,149.59999999999982,150.7999999999998,151.9999999999998,153.1999999999998,154.39999999999978,155.59999999999977,156.79999999999976,157.99999999999974,159.19999999999973,160.39999999999972,161.5999999999997,162.7999999999997,163.9999999999997,165.19999999999968,166.39999999999966,167.59999999999965,168.79999999999964,169.99999999999963,171.19999999999962,172.3999999999996,173.5999999999996,174.79999999999959,175.99999999999957,177.19999999999956,178.39999999999955,179.59999999999954,180.79999999999953,181.99999999999952,183.1999999999995,184.3999999999995,185.59999999999948,186.79999999999947,187.99999999999946,189.19999999999945,190.39999999999944,191.59999999999943,192.79999999999941,193.9999999999994,195.1999999999994,196.39999999999938,197.59999999999937,198.79999999999936,199.99999999999935,201.19999999999933,202.39999999999932,203.5999999999993,204.7999999999993,205.9999999999993,207.19999999999928,208.39999999999927,209.59999999999926]
[null,null,"2022$ / Ton",85.88,88.13999999999999,89.27,90.39999999999999,92.66,93.78999999999999,94.91999999999999,97.17999999999999,98.30999999999999,99.44,100.57,102.82999999999998,103.96,106.21999999999998,107.35,108.47999999999999,110.74,111.86999999999999,112.99999999999999,115.25999999999999,116.38999999999999,117.51999999999998,119.77999999999999,120.90999999999998,122.03999999999999,124.29999999999998,125.42999999999999,126.55999999999999,128.82,129.95,131.07999999999998,132.43599999999998,133.792,135.148,136.504,137.86,139.216,140.572,141.92800000000003,143.28400000000002,144.64000000000001,145.996,147.352,148.70799999999997,150.06399999999996,151.41999999999996,152.77599999999995,154.13199999999992,155.48799999999991,156.8439999999999,158.19999999999987,159.55599999999987,160.91199999999986,162.26799999999986,163.62399999999982,164.97999999999982,166.3359999999998,167.6919999999998,169.04799999999977,170.40399999999977,171.75999999999976,173.11599999999976,174.47199999999972,175.82799999999972,177.1839999999997,178.5399999999997,179.89599999999967,181.25199999999967,182.60799999999966,183.96399999999963,185.31999999999962,186.67599999999962,188.0319999999996,189.38799999999958,190.74399999999957,192.09999999999957,193.45599999999956,194.81199999999953,196.16799999999952,197.52399999999952,198.8799999999995,200.23599999999948,201.59199999999947,202.94799999999947,204.30399999999943,205.65999999999943,207.01599999999942,208.37199999999942,209.72799999999938,211.08399999999938,212.43999999999937,213.79599999999937,215.15199999999933,216.50799999999933,217.86399999999932,219.21999999999932,220.57599999999928,221.93199999999928,223.28799999999927,224.64399999999927,225.99999999999923,227.35599999999923,228.71199999999922,230.0679999999992,231.42399999999918,232.77999999999918,234.13599999999917,235.49199999999914,236.84799999999913]
[null,null,"2020 -> Current Inflation Adjustor",1.13,"https://www.in2013dollars.com/us/inflation"]
[null,null,"User +/- Adjustment to Current SCC"]
[]
[null,null,"Site Emission Factors","CO2e (g/mmBTU)","kBTU/Unit","Tons/Unit Convert","Type","CO2e (Tons/Unit)","Unit"]
[null,null,"Electricity through 2029",{"v":120704.701118297,"d":"120,704.7"},{"v":3.4121414799,"d":"3.4121"},0.003412,"Electricity",{"v":0.0004118444402156294,"d":"4.12E-04"},"KWh"]
[null,null,"Electricity 2030 or later",{"v":120704.701118297,"d":"120,704.7"},{"v":3.4121414799,"d":"3.4121"},0.003412,"Electricity",{"v":0,"d":"0.00E+00"},"KWh"]
[null,null,"Natural Gas",{"v":53114.8,"d":"53,114.8"},{"v":100,"d":"100.0"},0.1,"Natural Gas",{"v":0.00531148,"d":"5.31E-03"},"Therm"]
[null,null,"Diesel/#2",{"v":74213.8,"d":"74,213.8"},{"v":138,"d":"138.0"},0.129488,"Diesel/#2",{"v":0.0096097965344,"d":"9.61E-03"},"Gallons"]
[null,null,"#5/#6 Oil",{"v":74268.8,"d":"74,268.8"},{"v":145,"d":"145.0"},0.129488,"#5/#6 Oil",{"v":0.009616918374400001,"d":"9.62E-03"},"Gallons"]
[null,null,"Gasoline",{"v":70473.8,"d":"70,473.8"},{"v":125,"d":"125.0"},0.114846,"Gasoline",{"v":0.0080936340348,"d":"8.09E-03"},"Gallons"]
[null,null,"LPG",{"v":61963.8,"d":"61,963.8"},{"v":92,"d":"92.0"},0.08495,"LPG",{"v":0.00526382481,"d":"5.26E-03"},"Gallons"]
[null,null,"District Heat *",{"v":66393.5,"d":"66,393.5"},{"v":1000,"d":"1,000.0"},1,"District Heat *",{"v":0.0663935,"d":"6.64E-02"},"mmBTU"]
[null,null,"Coal",{"v":97921.8,"d":"97,921.8"},{"v":1000,"d":"1,000.0"},1,"Coal",{"v":0.0979218,"d":"9.79E-02"},"mmBTU"]
[null,null,"Biomass (wood and woody mass)",1155.6,{"v":1000,"d":"1,000.0"},1,"Biomass",{"v":0.0011556,"d":"1.16E-03"},"mmBTU"]
[null,null,"Biodiesel 100%",{"v":59.95,"d":"60.0"},{"v":128,"d":"128.0"},0.11955,"Biodiesel",{"v":7.167022500000001e-06,"d":"7.17E-06"},"Gallons"]
[null,null,"Ethanol 100%",{"v":59.95,"d":"60.0"},{"v":84,"d":"84.0"},0.07633,"Ethanol",{"v":4.5759835e-06,"d":"4.58E-06"},"Gallons"]
[null,null,"Non Electricity Emission Factors are based on the site emissions and do not take into account any CO2 production or absorption that occurred during the production, refining, or distribution of the energy source."]
[null,null,"Electricity Emission Factors are based on the site emissions of the power plant that produced the electricity"]
[null,null,"Source"]
[null,null,"eCFR","e-CFR - Title 40 - Chapter I - Subchapter C - Part 98 - Subpart C - Tables C1 & C2 ",{"$nulls":4},"http://www.ecfr.gov/cgi-bin/text-idx?SID=42886e482db3011d05ac69b010cd4091&node=ap40.21.98_138.1&rgn=div9"]
[null,null,"Marginal Electricity from Nat. Gas","Developed by WA Dept of Commerce, Energy Policy based on the outcomes of the Clean Energy Transformation Act. Assumes marginal capacity additions through 2029 will be split between gas CCT/Renewable. 2030 forward, the Act requires net 0 carbon electricity.  "]
[null,null,"Calculated","* District Heat assumes an 80% efficient Natural Gas Fired Boiler is used to produce delivered thermal energy with no transmission losses"]
[null,null,"EPA Emissions Factors","Assumes no carbon emissions, only CH4 and NO2 of combustion only. “Net Scope 1 emissions based on EPA Emissions Factors for Greenhouse Gas Inventories (https://www.epa.gov/sites/production/files/2018-03/documents/emission-factors_mar_2018_0.pdf), 100-year Global Warming Potentials for CH4 and N2O from the Fifth Assessment Report by the Intergovernmental Panel on Climate Change (https://archive.ipcc.ch/pdf/assessment-report/ar5/syr/SYR_AR5_FINAL_full_wcover.pdf), and Biomass reporting recommendations from Greenhouse Gas Protocol (https://ghgprotocol.org/calculationg-tools-faq) which assume that state projects using wood fuels are small enough not to directly influence land use change away from forestland. ”"]
[{"$nulls":3},"% Biofuel"]
[{"$nulls":3},"Biodiesel",{"v":0,"d":"0%"}]
[{"$nulls":3},"Ethanal",{"v":0,"d":"0%"}]
[]
[null,null,"Baseline","Water","Electricity","Natural Gas","Diesel #2","#5/#6 Oil","Gasoline","LPG","District Heat","Coal","Biomass","Biodiesel","Ethanol"]
[null,"Average Annual kBTU/year",null,0,0,0,0,0,0,0,0,0,0,0,0]
[null,null,"Baseline Consumption",2022,2023,2024,2025,2026,2027,2028,2029,2030,2031,2032,2033,2034,2035,2036,2037,2038,2039,2040,2041,2042,2043,2044,2045,2046,2047,2048,2049,2050,2051,2052,2053,2054,2055,2056,2057,2058,2059,2060,2061,2062,2063,2064,2065,2066,2067,2068,2069,2070,2071,2072,2073,2074,2075,2076,2077,2078,2079,2080,2081,2082,2083,2084,2085,2086,2087,2088,2089,2090,2091,2092,2093,2094,2095,2096,2097,2098,2099,2100,2101,2102,2103,2104,2105,2106,2107,2108,2109,2110,2111,2112,2113,2114,2115,2116,2117,2118,2119,2120,2121,2122]
[null,{"$error":"#DIV/0!"},"Electricity (KWh)",0,0,0,0,0,0,0,0,0,0,0,0,0,0,0,0,0,0,0,0,0,0,0,0,0,0,0,0,0,0,0,0,0,0,0,0,0,0,0,0,0,0,0,0,0,0,0,0,0,0,0,0,0,0,0,0,0,0,0,0,0,0,0,0,0,0,0,0,0,0,0,0,0,0,0,0,0,0,0,0,0,0,0,0,0,0,0,0,0,0,0,0,0,0,0,0,0,0,0,0,0]
[null,{"$error":"#DIV/0!"},"Natural Gas (Therms)",0,0,0,0,0,0,0,0,0,0,0,0,0,0,0,0,0,0,0,0,0,0,0,0,0,0,0,0,0,0,0,0,0,0,0,0,0,0,0,0,0,0,0,0,0,0,0,0,0,0,0,0,0,0,0,0,0,0,0,0,0,0,0,0,0,0,0,0,0,0,0,0,0,0,0,0,0,0,0,0,0,0,0,0,0,0,0,0,0,0,0,0,0,0,0,0,0,0,0,0,0]
[null,{"$error":"#DIV/0!"},"Diesel/#2 (Gallons)",0,0,0,0,0,0,0,0,0,0,0,0,0,0,0,0,0,0,0,0,0,0,0,0,0,0,0,0,0,0,0,0,0,0,0,0,0,0,0,0,0,0,0,0,0,0,0,0,0,0,0,0,0,0,0,0,0,0,0,0,0,0,0,0,0,0,0,0,0,0,0,0,0,0,0,0,0,0,0,0,0,0,0,0,0,0,0,0,0,0,0,0,0,0,0,0,0,0,0,0,0]
[null,{"$error":"#DIV/0!"},"#5/#6 Oil (Gallons)",0,0,0,0,0,0,0,0,0,0,0,0,0,0,0,0,0,0,0,0,0,0,0,0,0,0,0,0,0,0,0,0,0,0,0,0,0,0,0,0,0,0,0,0,0,0,0,0,0,0,0,0,0,0,0,0,0,0,0,0,0,0,0,0,0,0,0,0,0,0,0,0,0,0,0,0,0,0,0,0,0,0,0,0,0,0,0,0,0,0,0,0,0,0,0,0,0,0,0,0,0]
[null,{"$error":"#DIV/0!"},"Gasoline (Gallons)",0,0,0,0,0,0,0,0,0,0,0,0,0,0,0,0,0,0,0,0,0,0,0,0,0,0,0,0,0,0,0,0,0,0,0,0,0,0,0,0,0,0,0,0,0,0,0,0,0,0,0,0,0,0,0,0,0,0,0,0,0,0,0,0,0,0,0,0,0,0,0,0,0,0,0,0,0,0,0,0,0,0,0,0,0,0,0,0,0,0,0,0,0,0,0,0,0,0,0,0,0]
[null,{"$error":"#DIV/0!"},"LPG (Gallons)",0,0,0,0,0,0,0,0,0,0,0,0,0,0,0,0,0,0,0,0,0,0,0,0,0,0,0,0,0,0,0,0,0,0,0,0,0,0,0,0,0,0,0,0,0,0,0,0,0,0,0,0,0,0,0,0,0,0,0,0,0,0,0,0,0,0,0,0,0,0,0,0,0,0,0,0,0,0,0,0,0,0,0,0,0,0,0,0,0,0,0,0,0,0,0,0,0,0,0,0,0]
[null,{"$error":"#DIV/0!"},"District Heat (mmBTU)",0,0,0,0,0,0,0,0,0,0,0,0,0,0,0,0,0,0,0,0,0,0,0,0,0,0,0,0,0,0,0,0,0,0,0,0,0,0,0,0,0,0,0,0,0,0,0,0,0,0,0,0,0,0,0,0,0,0,0,0,0,0,0,0,0,0,0,0,0,0,0,0,0,0,0,0,0,0,0,0,0,0,0,0,0,0,0,0,0,0,0,0,0,0,0,0,0,0,0,0,0]
[null,{"$error":"#DIV/0!"},"Coal (mmBTU)",0,0,0,0,0,0,0,0,0,0,0,0,0,0,0,0,0,0,0,0,0,0,0,0,0,0,0,0,0,0,0,0,0,0,0,0,0,0,0,0,0,0,0,0,0,0,0,0,0,0,0,0,0,0,0,0,0,0,0,0,0,0,0,0,0,0,0,0,0,0,0,0,0,0,0,0,0,0,0,0,0,0,0,0,0,0,0,0,0,0,0,0,0,0,0,0,0,0,0,0,0]
[null,{"$error":"#DIV/0!"},"Biomass (mmBTU)",0,0,0,0,0,0,0,0,0,0,0,0,0,0,0,0,0,0,0,0,0,0,0,0,0,0,0,0,0,0,0,0,0,0,0,0,0,0,0,0,0,0,0,0,0,0,0,0,0,0,0,0,0,0,0,0,0,0,0,0,0,0,0,0,0,0,0,0,0,0,0,0,0,0,0,0,0,0,0,0,0,0,0,0,0,0,0,0,0,0,0,0,0,0,0,0,0,0,0,0,0]
[null,{"$error":"#DIV/0!"},"Biodiesel (Gallons)",0,0,0,0,0,0,0,0,0,0,0,0,0,0,0,0,0,0,0,0,0,0,0,0,0,0,0,0,0,0,0,0,0,0,0,0,0,0,0,0,0,0,0,0,0,0,0,0,0,0,0,0,0,0,0,0,0,0,0,0,0,0,0,0,0,0,0,0,0,0,0,0,0,0,0,0,0,0,0,0,0,0,0,0,0,0,0,0,0,0,0,0,0,0,0,0,0,0,0,0,0]
[null,{"$error":"#DIV/0!"},"Ethanol (Gallons)",0,0,0,0,0,0,0,0,0,0,0,0,0,0,0,0,0,0,0,0,0,0,0,0,0,0,0,0,0,0,0,0,0,0,0,0,0,0,0,0,0,0,0,0,0,0,0,0,0,0,0,0,0,0,0,0,0,0,0,0,0,0,0,0,0,0,0,0,0,0,0,0,0,0,0,0,0,0,0,0,0,0,0,0,0,0,0,0,0,0,0,0,0,0,0,0,0,0,0,0,0]
[null,{"$error":"#DIV/0!"}]
[null,null,"Baseline CO2e Emission (Tons)",2022,2023,2024,2025,2026,2027,2028,2029,2030,2031,2032,2033,2034,2035,2036,2037,2038,2039,2040,2041,2042,2043,2044,2045,2046,2047,2048,2049,2050,2051,2052,2053,2054,2055,2056,2057,2058,2059,2060,2061,2062,2063,2064,2065,2066,2067,2068,2069,2070,2071,2072,2073,2074,2075,2076,2077,2078,2079,2080,2081,2082,2083,2084,2085,2086,2087,2088,2089,2090,2091,2092,2093,2094,2095,2096,2097,2098,2099,2100,2101,2102,2103,2104,2105,2106,2107,2108,2109,2110,2111,2112,2113,2114,2115,2116,2117,2118,2119,2120,2121,2122]
[null,null,"Electricity",0,0,0,0,0,0,0,0,0,0,0,0,0,0,0,0,0,0,0,0,0,0,0,0,0,0,0,0,0,0,0,0,0,0,0,0,0,0,0,0,0,0,0,0,0,0,0,0,0,0,0,0,0,0,0,0,0,0,0,0,0,0,0,0,0,0,0,0,0,0,0,0,0,0,0,0,0,0,0,0,0,0,0,0,0,0,0,0,0,0,0,0,0,0,0,0,0,0,0,0,0]
[null,null,"Natural Gas",0,0,0,0,0,0,0,0,0,0,0,0,0,0,0,0,0,0,0,0,0,0,0,0,0,0,0,0,0,0,0,0,0,0,0,0,0,0,0,0,0,0,0,0,0,0,0,0,0,0,0,0,0,0,0,0,0,0,0,0,0,0,0,0,0,0,0,0,0,0,0,0,0,0,0,0,0,0,0,0,0,0,0,0,0,0,0,0,0,0,0,0,0,0,0,0,0,0,0,0,0]
[null,null,"Diesel/#2",0,0,0,0,0,0,0,0,0,0,0,0,0,0,0,0,0,0,0,0,0,0,0,0,0,0,0,0,0,0,0,0,0,0,0,0,0,0,0,0,0,0,0,0,0,0,0,0,0,0,0,0,0,0,0,0,0,0,0,0,0,0,0,0,0,0,0,0,0,0,0,0,0,0,0,0,0,0,0,0,0,0,0,0,0,0,0,0,0,0,0,0,0,0,0,0,0,0,0,0,0]
[null,null,"#5/#6 Oil",0,0,0,0,0,0,0,0,0,0,0,0,0,0,0,0,0,0,0,0,0,0,0,0,0,0,0,0,0,0,0,0,0,0,0,0,0,0,0,0,0,0,0,0,0,0,0,0,0,0,0,0,0,0,0,0,0,0,0,0,0,0,0,0,0,0,0,0,0,0,0,0,0,0,0,0,0,0,0,0,0,0,0,0,0,0,0,0,0,0,0,0,0,0,0,0,0,0,0,0,0]
[null,null,"Gasoline",0,0,0,0,0,0,0,0,0,0,0,0,0,0,0,0,0,0,0,0,0,0,0,0,0,0,0,0,0,0,0,0,0,0,0,0,0,0,0,0,0,0,0,0,0,0,0,0,0,0,0,0,0,0,0,0,0,0,0,0,0,0,0,0,0,0,0,0,0,0,0,0,0,0,0,0,0,0,0,0,0,0,0,0,0,0,0,0,0,0,0,0,0,0,0,0,0,0,0,0,0]
[null,null,"LPG",0,0,0,0,0,0,0,0,0,0,0,0,0,0,0,0,0,0,0,0,0,0,0,0,0,0,0,0,0,0,0,0,0,0,0,0,0,0,0,0,0,0,0,0,0,0,0,0,0,0,0,0,0,0,0,0,0,0,0,0,0,0,0,0,0,0,0,0,0,0,0,0,0,0,0,0,0,0,0,0,0,0,0,0,0,0,0,0,0,0,0,0,0,0,0,0,0,0,0,0,0]
[null,null,"District Heat",0,0,0,0,0,0,0,0,0,0,0,0,0,0,0,0,0,0,0,0,0,0,0,0,0,0,0,0,0,0,0,0,0,0,0,0,0,0,0,0,0,0,0,0,0,0,0,0,0,0,0,0,0,0,0,0,0,0,0,0,0,0,0,0,0,0,0,0,0,0,0,0,0,0,0,0,0,0,0,0,0,0,0,0,0,0,0,0,0,0,0,0,0,0,0,0,0,0,0,0,0]
[null,null,"Coal",0,0,0,0,0,0,0,0,0,0,0,0,0,0,0,0,0,0,0,0,0,0,0,0,0,0,0,0,0,0,0,0,0,0,0,0,0,0,0,0,0,0,0,0,0,0,0,0,0,0,0,0,0,0,0,0,0,0,0,0,0,0,0,0,0,0,0,0,0,0,0,0,0,0,0,0,0,0,0,0,0,0,0,0,0,0,0,0,0,0,0,0,0,0,0,0,0,0,0,0,0]
[null,null,"Biomass",0,0,0,0,0,0,0,0,0,0,0,0,0,0,0,0,0,0,0,0,0,0,0,0,0,0,0,0,0,0,0,0,0,0,0,0,0,0,0,0,0,0,0,0,0,0,0,0,0,0,0,0,0,0,0,0,0,0,0,0,0,0,0,0,0,0,0,0,0,0,0,0,0,0,0,0,0,0,0,0,0,0,0,0,0,0,0,0,0,0,0,0,0,0,0,0,0,0,0,0,0]
[null,null,"Biodiesel",0,0,0,0,0,0,0,0,0,0,0,0,0,0,0,0,0,0,0,0,0,0,0,0,0,0,0,0,0,0,0,0,0,0,0,0,0,0,0,0,0,0,0,0,0,0,0,0,0,0,0,0,0,0,0,0,0,0,0,0,0,0,0,0,0,0,0,0,0,0,0,0,0,0,0,0,0,0,0,0,0,0,0,0,0,0,0,0,0,0,0,0,0,0,0,0,0,0,0,0,0]
[null,null,"Ethanol",0,0,0,0,0,0,0,0,0,0,0,0,0,0,0,0,0,0,0,0,0,0,0,0,0,0,0,0,0,0,0,0,0,0,0,0,0,0,0,0,0,0,0,0,0,0,0,0,0,0,0,0,0,0,0,0,0,0,0,0,0,0,0,0,0,0,0,0,0,0,0,0,0,0,0,0,0,0,0,0,0,0,0,0,0,0,0,0,0,0,0,0,0,0,0,0,0,0,0,0,0]
[null,null,"Total Emissions CO2e (Tons)",0,0,0,0,0,0,0,0,0,0,0,0,0,0,0,0,0,0,0,0,0,0,0,0,0,0,0,0,0,0,0,0,0,0,0,0,0,0,0,0,0,0,0,0,0,0,0,0,0,0,0,0,0,0,0,0,0,0,0,0,0,0,0,0,0,0,0,0,0,0,0,0,0,0,0,0,0,0,0,0,0,0,0,0,0,0,0,0,0,0,0,0,0,0,0,0,0,0,0,0,0]
[null,null,"Emissions for Study Period",0,0,0,0,0,0,0,0,0,0,0,0,0,0,0,0,0,0,0,0,0,0,0,0,0,0,0,0,0,0,0,0,0,0,0,0,0,0,0,0,0,0,0,0,0,0,0,0,0,0,0,0,0,0,0,0,0,0,0,0,0,0,0,0,0,0,0,0,0,0,0,0,0,0,0,0,0,0,0,0,0,0,0,0,0,0,0,0,0,0,0,0,0,0,0,0,0,0,0,0,0]
[null,null,"Life Cycle Emissions CO2e (Tons)",0]
[]
[null,null,"Baseline Social Cost of Carbon",2022,2023,2024,2025,2026,2027,2028,2029,2030,2031,2032,2033,2034,2035,2036,2037,2038,2039,2040,2041,2042,2043,2044,2045,2046,2047,2048,2049,2050,2051,2052,2053,2054,2055,2056,2057,2058,2059,2060,2061,2062,2063,2064,2065,2066,2067,2068,2069,2070,2071,2072,2073,2074,2075,2076,2077,2078,2079,2080,2081,2082,2083,2084,2085,2086,2087,2088,2089,2090,2091,2092,2093,2094,2095,2096,2097,2098,2099,2100,2101,2102,2103,2104,2105,2106,2107,2108,2109,2110,2111,2112,2113,2114,2115,2116,2117,2118,2119,2120,2121,2122]
[null,null,"SCC ($/Ton)",{"v":89.27,"d":"$89.3"},{"v":90.39999999999999,"d":"$90.4"},{"v":92.66,"d":"$92.7"},{"v":93.78999999999999,"d":"$93.8"},{"v":94.91999999999999,"d":"$94.9"},{"v":97.17999999999999,"d":"$97.2"},{"v":98.30999999999999,"d":"$98.3"},{"v":99.44,"d":"$99.4"},{"v":100.57,"d":"$100.6"},{"v":102.82999999999998,"d":"$102.8"},{"v":103.96,"d":"$104.0"},{"v":106.21999999999998,"d":"$106.2"},{"v":107.35,"d":"$107.4"},{"v":108.47999999999999,"d":"$108.5"},{"v":110.74,"d":"$110.7"},{"v":111.86999999999999,"d":"$111.9"},{"v":112.99999999999999,"d":"$113.0"},{"v":115.25999999999999,"d":"$115.3"},{"v":116.38999999999999,"d":"$116.4"},{"v":117.51999999999998,"d":"$117.5"},{"v":119.77999999999999,"d":"$119.8"},{"v":120.90999999999998,"d":"$120.9"},{"v":122.03999999999999,"d":"$122.0"},{"v":124.29999999999998,"d":"$124.3"},{"v":125.42999999999999,"d":"$125.4"},{"v":126.55999999999999,"d":"$126.6"},{"v":128.82,"d":"$128.8"},{"v":129.95,"d":"$130.0"},{"v":131.07999999999998,"d":"$131.1"},{"v":132.43599999999998,"d":"$132.4"},{"v":133.792,"d":"$133.8"},{"v":135.148,"d":"$135.1"},{"v":136.504,"d":"$136.5"},{"v":137.86,"d":"$137.9"},{"v":139.216,"d":"$139.2"},{"v":140.572,"d":"$140.6"},{"v":141.92800000000003,"d":"$141.9"},{"v":143.28400000000002,"d":"$143.3"},{"v":144.64000000000001,"d":"$144.6"},{"v":145.996,"d":"$146.0"},{"v":147.352,"d":"$147.4"},{"v":148.70799999999997,"d":"$148.7"},{"v":150.06399999999996,"d":"$150.1"},{"v":151.41999999999996,"d":"$151.4"},{"v":152.77599999999995,"d":"$152.8"},{"v":154.13199999999992,"d":"$154.1"},{"v":155.48799999999991,"d":"$155.5"},{"v":156.8439999999999,"d":"$156.8"},{"v":158.19999999999987,"d":"$158.2"},{"v":159.55599999999987,"d":"$159.6"},{"v":160.91199999999986,"d":"$160.9"},{"v":162.26799999999986,"d":"$162.3"},{"v":163.62399999999982,"d":"$163.6"},{"v":164.97999999999982,"d":"$165.0"},{"v":166.3359999999998,"d":"$166.3"},{"v":167.6919999999998,"d":"$167.7"},{"v":169.04799999999977,"d":"$169.0"},{"v":170.40399999999977,"d":"$170.4"},{"v":171.75999999999976,"d":"$171.8"},{"v":173.11599999999976,"d":"$173.1"},{"v":174.47199999999972,"d":"$174.5"},{"v":175.82799999999972,"d":"$175.8"},{"v":177.1839999999997,"d":"$177.2"},{"v":178.5399999999997,"d":"$178.5"},{"v":179.89599999999967,"d":"$179.9"},{"v":181.25199999999967,"d":"$181.3"},{"v":182.60799999999966,"d":"$182.6"},{"v":183.96399999999963,"d":"$184.0"},{"v":185.31999999999962,"d":"$185.3"},{"v":186.67599999999962,"d":"$186.7"},{"v":188.0319999999996,"d":"$188.0"},{"v":189.38799999999958,"d":"$189.4"},{"v":190.74399999999957,"d":"$190.7"},{"v":192.09999999999957,"d":"$192.1"},{"v":193.45599999999956,"d":"$193.5"},{"v":194.81199999999953,"d":"$194.8"},{"v":196.16799999999952,"d":"$196.2"},{"v":197.52399999999952,"d":"$197.5"},{"v":198.8799999999995,"d":"$198.9"},{"v":200.23599999999948,"d":"$200.2"},{"v":201.59199999999947,"d":"$201.6"},{"v":202.94799999999947,"d":"$202.9"},{"v":204.30399999999943,"d":"$204.3"},{"v":205.65999999999943,"d":"$205.7"},{"v":207.01599999999942,"d":"$207.0"},{"v":208.37199999999942,"d":"$208.4"},{"v":209.72799999999938,"d":"$209.7"},{"v":211.08399999999938,"d":"$211.1"},{"v":212.43999999999937,"d":"$212.4"},{"v":213.79599999999937,"d":"$213.8"},{"v":215.15199999999933,"d":"$215.2"},{"v":216.50799999999933,"d":"$216.5"},{"v":217.86399999999932,"d":"$217.9"},{"v":219.21999999999932,"d":"$219.2"},{"v":220.57599999999928,"d":"$220.6"},{"v":221.93199999999928,"d":"$221.9"},{"v":223.28799999999927,"d":"$223.3"},{"v":224.64399999999927,"d":"$224.6"},{"v":225.99999999999923,"d":"$226.0"},{"v":227.35599999999923,"d":"$227.4"},{"v":228.71199999999922,"d":"$228.7"}]
[null,null,"Electricity",0,0,0,0,0,0,0,0,0,0,0,0,0,0,0,0,0,0,0,0,0,0,0,0,0,0,0,0,0,0,0,0,0,0,0,0,0,0,0,0,0,0,0,0,0,0,0,0,0,0,0,0,0,0,0,0,0,0,0,0,0,0,0,0,0,0,0,0,0,0,0,0,0,0,0,0,0,0,0,0,0,0,0,0,0,0,0,0,0,0,0,0,0,0,0,0,0,0,0,0,0]
[null,null,"Natural Gas",0,0,0,0,0,0,0,0,0,0,0,0,0,0,0,0,0,0,0,0,0,0,0,0,0,0,0,0,0,0,0,0,0,0,0,0,0,0,0,0,0,0,0,0,0,0,0,0,0,0,0,0,0,0,0,0,0,0,0,0,0,0,0,0,0,0,0,0,0,0,0,0,0,0,0,0,0,0,0,0,0,0,0,0,0,0,0,0,0,0,0,0,0,0,0,0,0,0,0,0,0]
[null,null,"Diesel/#2",0,0,0,0,0,0,0,0,0,0,0,0,0,0,0,0,0,0,0,0,0,0,0,0,0,0,0,0,0,0,0,0,0,0,0,0,0,0,0,0,0,0,0,0,0,0,0,0,0,0,0,0,0,0,0,0,0,0,0,0,0,0,0,0,0,0,0,0,0,0,0,0,0,0,0,0,0,0,0,0,0,0,0,0,0,0,0,0,0,0,0,0,0,0,0,0,0,0,0,0,0]
[null,null,"#5/#6 Oil",0,0,0,0,0,0,0,0,0,0,0,0,0,0,0,0,0,0,0,0,0,0,0,0,0,0,0,0,0,0,0,0,0,0,0,0,0,0,0,0,0,0,0,0,0,0,0,0,0,0,0,0,0,0,0,0,0,0,0,0,0,0,0,0,0,0,0,0,0,0,0,0,0,0,0,0,0,0,0,0,0,0,0,0,0,0,0,0,0,0,0,0,0,0,0,0,0,0,0,0,0]
[null,null,"Gasoline",0,0,0,0,0,0,0,0,0,0,0,0,0,0,0,0,0,0,0,0,0,0,0,0,0,0,0,0,0,0,0,0,0,0,0,0,0,0,0,0,0,0,0,0,0,0,0,0,0,0,0,0,0,0,0,0,0,0,0,0,0,0,0,0,0,0,0,0,0,0,0,0,0,0,0,0,0,0,0,0,0,0,0,0,0,0,0,0,0,0,0,0,0,0,0,0,0,0,0,0,0]
[null,null,"LPG",0,0,0,0,0,0,0,0,0,0,0,0,0,0,0,0,0,0,0,0,0,0,0,0,0,0,0,0,0,0,0,0,0,0,0,0,0,0,0,0,0,0,0,0,0,0,0,0,0,0,0,0,0,0,0,0,0,0,0,0,0,0,0,0,0,0,0,0,0,0,0,0,0,0,0,0,0,0,0,0,0,0,0,0,0,0,0,0,0,0,0,0,0,0,0,0,0,0,0,0,0]
[null,null,"District Heat",0,0,0,0,0,0,0,0,0,0,0,0,0,0,0,0,0,0,0,0,0,0,0,0,0,0,0,0,0,0,0,0,0,0,0,0,0,0,0,0,0,0,0,0,0,0,0,0,0,0,0,0,0,0,0,0,0,0,0,0,0,0,0,0,0,0,0,0,0,0,0,0,0,0,0,0,0,0,0,0,0,0,0,0,0,0,0,0,0,0,0,0,0,0,0,0,0,0,0,0,0]
[null,null,"Coal",0,0,0,0,0,0,0,0,0,0,0,0,0,0,0,0,0,0,0,0,0,0,0,0,0,0,0,0,0,0,0,0,0,0,0,0,0,0,0,0,0,0,0,0,0,0,0,0,0,0,0,0,0,0,0,0,0,0,0,0,0,0,0,0,0,0,0,0,0,0,0,0,0,0,0,0,0,0,0,0,0,0,0,0,0,0,0,0,0,0,0,0,0,0,0,0,0,0,0,0,0]
[null,null,"Biomass",0,0,0,0,0,0,0,0,0,0,0,0,0,0,0,0,0,0,0,0,0,0,0,0,0,0,0,0,0,0,0,0,0,0,0,0,0,0,0,0,0,0,0,0,0,0,0,0,0,0,0,0,0,0,0,0,0,0,0,0,0,0,0,0,0,0,0,0,0,0,0,0,0,0,0,0,0,0,0,0,0,0,0,0,0,0,0,0,0,0,0,0,0,0,0,0,0,0,0,0,0]
[null,null,"Biodiesel",0,0,0,0,0,0,0,0,0,0,0,0,0,0,0,0,0,0,0,0,0,0,0,0,0,0,0,0,0,0,0,0,0,0,0,0,0,0,0,0,0,0,0,0,0,0,0,0,0,0,0,0,0,0,0,0,0,0,0,0,0,0,0,0,0,0,0,0,0,0,0,0,0,0,0,0,0,0,0,0,0,0,0,0,0,0,0,0,0,0,0,0,0,0,0,0,0,0,0,0,0]
[null,null,"Ethanol",0,0,0,0,0,0,0,0,0,0,0,0,0,0,0,0,0,0,0,0,0,0,0,0,0,0,0,0,0,0,0,0,0,0,0,0,0,0,0,0,0,0,0,0,0,0,0,0,0,0,0,0,0,0,0,0,0,0,0,0,0,0,0,0,0,0,0,0,0,0,0,0,0,0,0,0,0,0,0,0,0,0,0,0,0,0,0,0,0,0,0,0,0,0,0,0,0,0,0,0,0]
[null,null,"Total SCC",0,0,0,0,0,0,0,0,0,0,0,0,0,0,0,0,0,0,0,0,0,0,0,0,0,0,0,0,0,0,0,0,0,0,0,0,0,0,0,0,0,0,0,0,0,0,0,0,0,0,0,0,0,0,0,0,0,0,0,0,0,0,0,0,0,0,0,0,0,0,0,0,0,0,0,0,0,0,0,0,0,0,0,0,0,0,0,0,0,0,0,0,0,0,0,0,0,0,0,0,0]
[null,null,"SCC for Study Period",0,0,0,0,0,0,0,0,0,0,0,0,0,0,0,0,0,0,0,0,0,0,0,0,0,0,0,0,0,0,0,0,0,0,0,0,0,0,0,0,0,0,0,0,0,0,0,0,0,0,0,0,0,0,0,0,0,0,0,0,0,0,0,0,0,0,0,0,0,0,0,0,0,0,0,0,0,0,0,0,0,0,0,0,0,0,0,0,0,0,0,0,0,0,0,0,0,0,0,0,0]
[null,null,"NPV of Baseline SCC",{"v":0,"d":"$0"}]
[]
[null,null,"Alt 1 ","Water","Electricity","Natural Gas","Diesel #2","#5/#6 Oil","Gasoline","LPG","District Heat","Coal","Biomass","Biodiesel","Ethanol"]
[null,"Average Annual kBTU/year",null,0,0,0,0,0,0,0,0,0,0,0,0]
[null,null,"Alt 1  Consumption",2022,2023,2024,2025,2026,2027,2028,2029,2030,2031,2032,2033,2034,2035,2036,2037,2038,2039,2040,2041,2042,2043,2044,2045,2046,2047,2048,2049,2050,2051,2052,2053,2054,2055,2056,2057,2058,2059,2060,2061,2062,2063,2064,2065,2066,2067,2068,2069,2070,2071,2072,2073,2074,2075,2076,2077,2078,2079,2080,2081,2082,2083,2084,2085,2086,2087,2088,2089,2090,2091,2092,2093,2094,2095,2096,2097,2098,2099,2100,2101,2102,2103,2104,2105,2106,2107,2108,2109,2110,2111,2112,2113,2114,2115,2116,2117,2118,2119,2120,2121,2122]
[null,{"$error":"#DIV/0!"},"Electricity (KWh)",0,0,0,0,0,0,0,0,0,0,0,0,0,0,0,0,0,0,0,0,0,0,0,0,0,0,0,0,0,0,0,0,0,0,0,0,0,0,0,0,0,0,0,0,0,0,0,0,0,0,0,0,0,0,0,0,0,0,0,0,0,0,0,0,0,0,0,0,0,0,0,0,0,0,0,0,0,0,0,0,0,0,0,0,0,0,0,0,0,0,0,0,0,0,0,0,0,0,0,0,0]
[null,{"$error":"#DIV/0!"},"Natural Gas (Therms)",0,0,0,0,0,0,0,0,0,0,0,0,0,0,0,0,0,0,0,0,0,0,0,0,0,0,0,0,0,0,0,0,0,0,0,0,0,0,0,0,0,0,0,0,0,0,0,0,0,0,0,0,0,0,0,0,0,0,0,0,0,0,0,0,0,0,0,0,0,0,0,0,0,0,0,0,0,0,0,0,0,0,0,0,0,0,0,0,0,0,0,0,0,0,0,0,0,0,0,0,0]
[null,{"$error":"#DIV/0!"},"Diesel/#2 (Gallons)",0,0,0,0,0,0,0,0,0,0,0,0,0,0,0,0,0,0,0,0,0,0,0,0,0,0,0,0,0,0,0,0,0,0,0,0,0,0,0,0,0,0,0,0,0,0,0,0,0,0,0,0,0,0,0,0,0,0,0,0,0,0,0,0,0,0,0,0,0,0,0,0,0,0,0,0,0,0,0,0,0,0,0,0,0,0,0,0,0,0,0,0,0,0,0,0,0,0,0,0,0]
[null,{"$error":"#DIV/0!"},"#5/#6 Oil (Gallons)",0,0,0,0,0,0,0,0,0,0,0,0,0,0,0,0,0,0,0,0,0,0,0,0,0,0,0,0,0,0,0,0,0,0,0,0,0,0,0,0,0,0,0,0,0,0,0,0,0,0,0,0,0,0,0,0,0,0,0,0,0,0,0,0,0,0,0,0,0,0,0,0,0,0,0,0,0,0,0,0,0,0,0,0,0,0,0,0,0,0,0,0,0,0,0,0,0,0,0,0,0]
[null,{"$error":"#DIV/0!"},"Gasoline (Gallons)",0,0,0,0,0,0,0,0,0,0,0,0,0,0,0,0,0,0,0,0,0,0,0,0,0,0,0,0,0,0,0,0,0,0,0,0,0,0,0,0,0,0,0,0,0,0,0,0,0,0,0,0,0,0,0,0,0,0,0,0,0,0,0,0,0,0,0,0,0,0,0,0,0,0,0,0,0,0,0,0,0,0,0,0,0,0,0,0,0,0,0,0,0,0,0,0,0,0,0,0,0]
[null,{"$error":"#DIV/0!"},"LPG (Gallons)",0,0,0,0,0,0,0,0,0,0,0,0,0,0,0,0,0,0,0,0,0,0,0,0,0,0,0,0,0,0,0,0,0,0,0,0,0,0,0,0,0,0,0,0,0,0,0,0,0,0,0,0,0,0,0,0,0,0,0,0,0,0,0,0,0,0,0,0,0,0,0,0,0,0,0,0,0,0,0,0,0,0,0,0,0,0,0,0,0,0,0,0,0,0,0,0,0,0,0,0,0]
[null,{"$error":"#DIV/0!"},"District Heat (mmBTU)",0,0,0,0,0,0,0,0,0,0,0,0,0,0,0,0,0,0,0,0,0,0,0,0,0,0,0,0,0,0,0,0,0,0,0,0,0,0,0,0,0,0,0,0,0,0,0,0,0,0,0,0,0,0,0,0,0,0,0,0,0,0,0,0,0,0,0,0,0,0,0,0,0,0,0,0,0,0,0,0,0,0,0,0,0,0,0,0,0,0,0,0,0,0,0,0,0,0,0,0,0]
[null,{"$error":"#DIV/0!"},"Coal (mmBTU)",0,0,0,0,0,0,0,0,0,0,0,0,0,0,0,0,0,0,0,0,0,0,0,0,0,0,0,0,0,0,0,0,0,0,0,0,0,0,0,0,0,0,0,0,0,0,0,0,0,0,0,0,0,0,0,0,0,0,0,0,0,0,0,0,0,0,0,0,0,0,0,0,0,0,0,0,0,0,0,0,0,0,0,0,0,0,0,0,0,0,0,0,0,0,0,0,0,0,0,0,0]
[null,{"$error":"#DIV/0!"},"Biomass (mmBTU)",0,0,0,0,0,0,0,0,0,0,0,0,0,0,0,0,0,0,0,0,0,0,0,0,0,0,0,0,0,0,0,0,0,0,0,0,0,0,0,0,0,0,0,0,0,0,0,0,0,0,0,0,0,0,0,0,0,0,0,0,0,0,0,0,0,0,0,0,0,0,0,0,0,0,0,0,0,0,0,0,0,0,0,0,0,0,0,0,0,0,0,0,0,0,0,0,0,0,0,0,0]
[null,{"$error":"#DIV/0!"},"Biodiesel (Gallons)",0,0,0,0,0,0,0,0,0,0,0,0,0,0,0,0,0,0,0,0,0,0,0,0,0,0,0,0,0,0,0,0,0,0,0,0,0,0,0,0,0,0,0,0,0,0,0,0,0,0,0,0,0,0,0,0,0,0,0,0,0,0,0,0,0,0,0,0,0,0,0,0,0,0,0,0,0,0,0,0,0,0,0,0,0,0,0,0,0,0,0,0,0,0,0,0,0,0,0,0,0]
[null,{"$error":"#DIV/0!"},"Ethanol (Gallons)",0,0,0,0,0,0,0,0,0,0,0,0,0,0,0,0,0,0,0,0,0,0,0,0,0,0,0,0,0,0,0,0,0,0,0,0,0,0,0,0,0,0,0,0,0,0,0,0,0,0,0,0,0,0,0,0,0,0,0,0,0,0,0,0,0,0,0,0,0,0,0,0,0,0,0,0,0,0,0,0,0,0,0,0,0,0,0,0,0,0,0,0,0,0,0,0,0,0,0,0,0]
[null,{"$error":"#DIV/0!"}]
[null,null,"Alt 1  CO2e Emission (Tons)",2022,2023,2024,2025,2026,2027,2028,2029,2030,2031,2032,2033,2034,2035,2036,2037,2038,2039,2040,2041,2042,2043,2044,2045,2046,2047,2048,2049,2050,2051,2052,2053,2054,2055,2056,2057,2058,2059,2060,2061,2062,2063,2064,2065,2066,2067,2068,2069,2070,2071,2072,2073,2074,2075,2076,2077,2078,2079,2080,2081,2082,2083,2084,2085,2086,2087,2088,2089,2090,2091,2092,2093,2094,2095,2096,2097,2098,2099,2100,2101,2102,2103,2104,2105,2106,2107,2108,2109,2110,2111,2112,2113,2114,2115,2116,2117,2118,2119,2120,2121,2122]
[null,null,"Electricity",0,0,0,0,0,0,0,0,0,0,0,0,0,0,0,0,0,0,0,0,0,0,0,0,0,0,0,0,0,0,0,0,0,0,0,0,0,0,0,0,0,0,0,0,0,0,0,0,0,0,0,0,0,0,0,0,0,0,0,0,0,0,0,0,0,0,0,0,0,0,0,0,0,0,0,0,0,0,0,0,0,0,0,0,0,0,0,0,0,0,0,0,0,0,0,0,0,0,0,0,0]
[null,null,"Natural Gas",0,0,0,0,0,0,0,0,0,0,0,0,0,0,0,0,0,0,0,0,0,0,0,0,0,0,0,0,0,0,0,0,0,0,0,0,0,0,0,0,0,0,0,0,0,0,0,0,0,0,0,0,0,0,0,0,0,0,0,0,0,0,0,0,0,0,0,0,0,0,0,0,0,0,0,0,0,0,0,0,0,0,0,0,0,0,0,0,0,0,0,0,0,0,0,0,0,0,0,0,0]
[null,null,"Diesel/#2",0,0,0,0,0,0,0,0,0,0,0,0,0,0,0,0,0,0,0,0,0,0,0,0,0,0,0,0,0,0,0,0,0,0,0,0,0,0,0,0,0,0,0,0,0,0,0,0,0,0,0,0,0,0,0,0,0,0,0,0,0,0,0,0,0,0,0,0,0,0,0,0,0,0,0,0,0,0,0,0,0,0,0,0,0,0,0,0,0,0,0,0,0,0,0,0,0,0,0,0,0]
[null,null,"#5/#6 Oil",0,0,0,0,0,0,0,0,0,0,0,0,0,0,0,0,0,0,0,0,0,0,0,0,0,0,0,0,0,0,0,0,0,0,0,0,0,0,0,0,0,0,0,0,0,0,0,0,0,0,0,0,0,0,0,0,0,0,0,0,0,0,0,0,0,0,0,0,0,0,0,0,0,0,0,0,0,0,0,0,0,0,0,0,0,0,0,0,0,0,0,0,0,0,0,0,0,0,0,0,0]
[null,null,"Gasoline",0,0,0,0,0,0,0,0,0,0,0,0,0,0,0,0,0,0,0,0,0,0,0,0,0,0,0,0,0,0,0,0,0,0,0,0,0,0,0,0,0,0,0,0,0,0,0,0,0,0,0,0,0,0,0,0,0,0,0,0,0,0,0,0,0,0,0,0,0,0,0,0,0,0,0,0,0,0,0,0,0,0,0,0,0,0,0,0,0,0,0,0,0,0,0,0,0,0,0,0,0]
[null,null,"LPG",0,0,0,0,0,0,0,0,0,0,0,0,0,0,0,0,0,0,0,0,0,0,0,0,0,0,0,0,0,0,0,0,0,0,0,0,0,0,0,0,0,0,0,0,0,0,0,0,0,0,0,0,0,0,0,0,0,0,0,0,0,0,0,0,0,0,0,0,0,0,0,0,0,0,0,0,0,0,0,0,0,0,0,0,0,0,0,0,0,0,0,0,0,0,0,0,0,0,0,0,0]
[null,null,"District Heat",0,0,0,0,0,0,0,0,0,0,0,0,0,0,0,0,0,0,0,0,0,0,0,0,0,0,0,0,0,0,0,0,0,0,0,0,0,0,0,0,0,0,0,0,0,0,0,0,0,0,0,0,0,0,0,0,0,0,0,0,0,0,0,0,0,0,0,0,0,0,0,0,0,0,0,0,0,0,0,0,0,0,0,0,0,0,0,0,0,0,0,0,0,0,0,0,0,0,0,0,0]
[null,null,"Coal",0,0,0,0,0,0,0,0,0,0,0,0,0,0,0,0,0,0,0,0,0,0,0,0,0,0,0,0,0,0,0,0,0,0,0,0,0,0,0,0,0,0,0,0,0,0,0,0,0,0,0,0,0,0,0,0,0,0,0,0,0,0,0,0,0,0,0,0,0,0,0,0,0,0,0,0,0,0,0,0,0,0,0,0,0,0,0,0,0,0,0,0,0,0,0,0,0,0,0,0,0]
[null,null,"Biomass",0,0,0,0,0,0,0,0,0,0,0,0,0,0,0,0,0,0,0,0,0,0,0,0,0,0,0,0,0,0,0,0,0,0,0,0,0,0,0,0,0,0,0,0,0,0,0,0,0,0,0,0,0,0,0,0,0,0,0,0,0,0,0,0,0,0,0,0,0,0,0,0,0,0,0,0,0,0,0,0,0,0,0,0,0,0,0,0,0,0,0,0,0,0,0,0,0,0,0,0,0]
[null,null,"Biodiesel",0,0,0,0,0,0,0,0,0,0,0,0,0,0,0,0,0,0,0,0,0,0,0,0,0,0,0,0,0,0,0,0,0,0,0,0,0,0,0,0,0,0,0,0,0,0,0,0,0,0,0,0,0,0,0,0,0,0,0,0,0,0,0,0,0,0,0,0,0,0,0,0,0,0,0,0,0,0,0,0,0,0,0,0,0,0,0,0,0,0,0,0,0,0,0,0,0,0,0,0,0]
[null,null,"Ethanol",0,0,0,0,0,0,0,0,0,0,0,0,0,0,0,0,0,0,0,0,0,0,0,0,0,0,0,0,0,0,0,0,0,0,0,0,0,0,0,0,0,0,0,0,0,0,0,0,0,0,0,0,0,0,0,0,0,0,0,0,0,0,0,0,0,0,0,0,0,0,0,0,0,0,0,0,0,0,0,0,0,0,0,0,0,0,0,0,0,0,0,0,0,0,0,0,0,0,0,0,0]
[null,null,"Total Emissions CO2e (Tons)",0,0,0,0,0,0,0,0,0,0,0,0,0,0,0,0,0,0,0,0,0,0,0,0,0,0,0,0,0,0,0,0,0,0,0,0,0,0,0,0,0,0,0,0,0,0,0,0,0,0,0,0,0,0,0,0,0,0,0,0,0,0,0,0,0,0,0,0,0,0,0,0,0,0,0,0,0,0,0,0,0,0,0,0,0,0,0,0,0,0,0,0,0,0,0,0,0,0,0,0,0]
[null,null,"Emissions for Study Period",0,0,0,0,0,0,0,0,0,0,0,0,0,0,0,0,0,0,0,0,0,0,0,0,0,0,0,0,0,0,0,0,0,0,0,0,0,0,0,0,0,0,0,0,0,0,0,0,0,0,0,0,0,0,0,0,0,0,0,0,0,0,0,0,0,0,0,0,0,0,0,0,0,0,0,0,0,0,0,0,0,0,0,0,0,0,0,0,0,0,0,0,0,0,0,0,0,0,0,0,0]
[null,null,"Life Cycle Emissions CO2e (Tons)",0]
[]
[null,null,"Alt 1  Social Cost of Carbon",2022,2023,2024,2025,2026,2027,2028,2029,2030,2031,2032,2033,2034,2035,2036,2037,2038,2039,2040,2041,2042,2043,2044,2045,2046,2047,2048,2049,2050,2051,2052,2053,2054,2055,2056,2057,2058,2059,2060,2061,2062,2063,2064,2065,2066,2067,2068,2069,2070,2071,2072,2073,2074,2075,2076,2077,2078,2079,2080,2081,2082,2083,2084,2085,2086,2087,2088,2089,2090,2091,2092,2093,2094,2095,2096,2097,2098,2099,2100,2101,2102,2103,2104,2105,2106,2107,2108,2109,2110,2111,2112,2113,2114,2115,2116,2117,2118,2119,2120,2121,2122]
[null,null,"SCC ($/Ton)",{"v":89.27,"d":"$89.3"},{"v":90.39999999999999,"d":"$90.4"},{"v":92.66,"d":"$92.7"},{"v":93.78999999999999,"d":"$93.8"},{"v":94.91999999999999,"d":"$94.9"},{"v":97.17999999999999,"d":"$97.2"},{"v":98.30999999999999,"d":"$98.3"},{"v":99.44,"d":"$99.4"},{"v":100.57,"d":"$100.6"},{"v":102.82999999999998,"d":"$102.8"},{"v":103.96,"d":"$104.0"},{"v":106.21999999999998,"d":"$106.2"},{"v":107.35,"d":"$107.4"},{"v":108.47999999999999,"d":"$108.5"},{"v":110.74,"d":"$110.7"},{"v":111.86999999999999,"d":"$111.9"},{"v":112.99999999999999,"d":"$113.0"},{"v":115.25999999999999,"d":"$115.3"},{"v":116.38999999999999,"d":"$116.4"},{"v":117.51999999999998,"d":"$117.5"},{"v":119.77999999999999,"d":"$119.8"},{"v":120.90999999999998,"d":"$120.9"},{"v":122.03999999999999,"d":"$122.0"},{"v":124.29999999999998,"d":"$124.3"},{"v":125.42999999999999,"d":"$125.4"},{"v":126.55999999999999,"d":"$126.6"},{"v":128.82,"d":"$128.8"},{"v":129.95,"d":"$130.0"},{"v":131.07999999999998,"d":"$131.1"},{"v":132.43599999999998,"d":"$132.4"},{"v":133.792,"d":"$133.8"},{"v":135.148,"d":"$135.1"},{"v":136.504,"d":"$136.5"},{"v":137.86,"d":"$137.9"},{"v":139.216,"d":"$139.2"},{"v":140.572,"d":"$140.6"},{"v":141.92800000000003,"d":"$141.9"},{"v":143.28400000000002,"d":"$143.3"},{"v":144.64000000000001,"d":"$144.6"},{"v":145.996,"d":"$146.0"},{"v":147.352,"d":"$147.4"},{"v":148.70799999999997,"d":"$148.7"},{"v":150.06399999999996,"d":"$150.1"},{"v":151.41999999999996,"d":"$151.4"},{"v":152.77599999999995,"d":"$152.8"},{"v":154.13199999999992,"d":"$154.1"},{"v":155.48799999999991,"d":"$155.5"},{"v":156.8439999999999,"d":"$156.8"},{"v":158.19999999999987,"d":"$158.2"},{"v":159.55599999999987,"d":"$159.6"},{"v":160.91199999999986,"d":"$160.9"},{"v":162.26799999999986,"d":"$162.3"},{"v":163.62399999999982,"d":"$163.6"},{"v":164.97999999999982,"d":"$165.0"},{"v":166.3359999999998,"d":"$166.3"},{"v":167.6919999999998,"d":"$167.7"},{"v":169.04799999999977,"d":"$169.0"},{"v":170.40399999999977,"d":"$170.4"},{"v":171.75999999999976,"d":"$171.8"},{"v":173.11599999999976,"d":"$173.1"},{"v":174.47199999999972,"d":"$174.5"},{"v":175.82799999999972,"d":"$175.8"},{"v":177.1839999999997,"d":"$177.2"},{"v":178.5399999999997,"d":"$178.5"},{"v":179.89599999999967,"d":"$179.9"},{"v":181.25199999999967,"d":"$181.3"},{"v":182.60799999999966,"d":"$182.6"},{"v":183.96399999999963,"d":"$184.0"},{"v":185.31999999999962,"d":"$185.3"},{"v":186.67599999999962,"d":"$186.7"},{"v":188.0319999999996,"d":"$188.0"},{"v":189.38799999999958,"d":"$189.4"},{"v":190.74399999999957,"d":"$190.7"},{"v":192.09999999999957,"d":"$192.1"},{"v":193.45599999999956,"d":"$193.5"},{"v":194.81199999999953,"d":"$194.8"},{"v":196.16799999999952,"d":"$196.2"},{"v":197.52399999999952,"d":"$197.5"},{"v":198.8799999999995,"d":"$198.9"},{"v":200.23599999999948,"d":"$200.2"},{"v":201.59199999999947,"d":"$201.6"},{"v":202.94799999999947,"d":"$202.9"},{"v":204.30399999999943,"d":"$204.3"},{"v":205.65999999999943,"d":"$205.7"},{"v":207.01599999999942,"d":"$207.0"},{"v":208.37199999999942,"d":"$208.4"},{"v":209.72799999999938,"d":"$209.7"},{"v":211.08399999999938,"d":"$211.1"},{"v":212.43999999999937,"d":"$212.4"},{"v":213.79599999999937,"d":"$213.8"},{"v":215.15199999999933,"d":"$215.2"},{"v":216.50799999999933,"d":"$216.5"},{"v":217.86399999999932,"d":"$217.9"},{"v":219.21999999999932,"d":"$219.2"},{"v":220.57599999999928,"d":"$220.6"},{"v":221.93199999999928,"d":"$221.9"},{"v":223.28799999999927,"d":"$223.3"},{"v":224.64399999999927,"d":"$224.6"},{"v":225.99999999999923,"d":"$226.0"},{"v":227.35599999999923,"d":"$227.4"},{"v":228.71199999999922,"d":"$228.7"}]
[null,null,"Electricity",0,0,0,0,0,0,0,0,0,0,0,0,0,0,0,0,0,0,0,0,0,0,0,0,0,0,0,0,0,0,0,0,0,0,0,0,0,0,0,0,0,0,0,0,0,0,0,0,0,0,0,0,0,0,0,0,0,0,0,0,0,0,0,0,0,0,0,0,0,0,0,0,0,0,0,0,0,0,0,0,0,0,0,0,0,0,0,0,0,0,0,0,0,0,0,0,0,0,0,0,0]
[null,null,"Natural Gas",0,0,0,0,0,0,0,0,0,0,0,0,0,0,0,0,0,0,0,0,0,0,0,0,0,0,0,0,0,0,0,0,0,0,0,0,0,0,0,0,0,0,0,0,0,0,0,0,0,0,0,0,0,0,0,0,0,0,0,0,0,0,0,0,0,0,0,0,0,0,0,0,0,0,0,0,0,0,0,0,0,0,0,0,0,0,0,0,0,0,0,0,0,0,0,0,0,0,0,0,0]
[null,null,"Diesel/#2",0,0,0,0,0,0,0,0,0,0,0,0,0,0,0,0,0,0,0,0,0,0,0,0,0,0,0,0,0,0,0,0,0,0,0,0,0,0,0,0,0,0,0,0,0,0,0,0,0,0,0,0,0,0,0,0,0,0,0,0,0,0,0,0,0,0,0,0,0,0,0,0,0,0,0,0,0,0,0,0,0,0,0,0,0,0,0,0,0,0,0,0,0,0,0,0,0,0,0,0,0]
[null,null,"#5/#6 Oil",0,0,0,0,0,0,0,0,0,0,0,0,0,0,0,0,0,0,0,0,0,0,0,0,0,0,0,0,0,0,0,0,0,0,0,0,0,0,0,0,0,0,0,0,0,0,0,0,0,0,0,0,0,0,0,0,0,0,0,0,0,0,0,0,0,0,0,0,0,0,0,0,0,0,0,0,0,0,0,0,0,0,0,0,0,0,0,0,0,0,0,0,0,0,0,0,0,0,0,0,0]
[null,null,"Gasoline",0,0,0,0,0,0,0,0,0,0,0,0,0,0,0,0,0,0,0,0,0,0,0,0,0,0,0,0,0,0,0,0,0,0,0,0,0,0,0,0,0,0,0,0,0,0,0,0,0,0,0,0,0,0,0,0,0,0,0,0,0,0,0,0,0,0,0,0,0,0,0,0,0,0,0,0,0,0,0,0,0,0,0,0,0,0,0,0,0,0,0,0,0,0,0,0,0,0,0,0,0]
[null,null,"LPG",0,0,0,0,0,0,0,0,0,0,0,0,0,0,0,0,0,0,0,0,0,0,0,0,0,0,0,0,0,0,0,0,0,0,0,0,0,0,0,0,0,0,0,0,0,0,0,0,0,0,0,0,0,0,0,0,0,0,0,0,0,0,0,0,0,0,0,0,0,0,0,0,0,0,0,0,0,0,0,0,0,0,0,0,0,0,0,0,0,0,0,0,0,0,0,0,0,0,0,0,0]
[null,null,"District Heat",0,0,0,0,0,0,0,0,0,0,0,0,0,0,0,0,0,0,0,0,0,0,0,0,0,0,0,0,0,0,0,0,0,0,0,0,0,0,0,0,0,0,0,0,0,0,0,0,0,0,0,0,0,0,0,0,0,0,0,0,0,0,0,0,0,0,0,0,0,0,0,0,0,0,0,0,0,0,0,0,0,0,0,0,0,0,0,0,0,0,0,0,0,0,0,0,0,0,0,0,0]
[null,null,"Coal",0,0,0,0,0,0,0,0,0,0,0,0,0,0,0,0,0,0,0,0,0,0,0,0,0,0,0,0,0,0,0,0,0,0,0,0,0,0,0,0,0,0,0,0,0,0,0,0,0,0,0,0,0,0,0,0,0,0,0,0,0,0,0,0,0,0,0,0,0,0,0,0,0,0,0,0,0,0,0,0,0,0,0,0,0,0,0,0,0,0,0,0,0,0,0,0,0,0,0,0,0]
[null,null,"Biomass",0,0,0,0,0,0,0,0,0,0,0,0,0,0,0,0,0,0,0,0,0,0,0,0,0,0,0,0,0,0,0,0,0,0,0,0,0,0,0,0,0,0,0,0,0,0,0,0,0,0,0,0,0,0,0,0,0,0,0,0,0,0,0,0,0,0,0,0,0,0,0,0,0,0,0,0,0,0,0,0,0,0,0,0,0,0,0,0,0,0,0,0,0,0,0,0,0,0,0,0,0]
[null,null,"Biodiesel",0,0,0,0,0,0,0,0,0,0,0,0,0,0,0,0,0,0,0,0,0,0,0,0,0,0,0,0,0,0,0,0,0,0,0,0,0,0,0,0,0,0,0,0,0,0,0,0,0,0,0,0,0,0,0,0,0,0,0,0,0,0,0,0,0,0,0,0,0,0,0,0,0,0,0,0,0,0,0,0,0,0,0,0,0,0,0,0,0,0,0,0,0,0,0,0,0,0,0,0,0]
[null,null,"Ethanol",0,0,0,0,0,0,0,0,0,0,0,0,0,0,0,0,0,0,0,0,0,0,0,0,0,0,0,0,0,0,0,0,0,0,0,0,0,0,0,0,0,0,0,0,0,0,0,0,0,0,0,0,0,0,0,0,0,0,0,0,0,0,0,0,0,0,0,0,0,0,0,0,0,0,0,0,0,0,0,0,0,0,0,0,0,0,0,0,0,0,0,0,0,0,0,0,0,0,0,0,0]
[null,null,"Total SCC",0,0,0,0,0,0,0,0,0,0,0,0,0,0,0,0,0,0,0,0,0,0,0,0,0,0,0,0,0,0,0,0,0,0,0,0,0,0,0,0,0,0,0,0,0,0,0,0,0,0,0,0,0,0,0,0,0,0,0,0,0,0,0,0,0,0,0,0,0,0,0,0,0,0,0,0,0,0,0,0,0,0,0,0,0,0,0,0,0,0,0,0,0,0,0,0,0,0,0,0,0]
[null,null,"SCC for Study Period",0,0,0,0,0,0,0,0,0,0,0,0,0,0,0,0,0,0,0,0,0,0,0,0,0,0,0,0,0,0,0,0,0,0,0,0,0,0,0,0,0,0,0,0,0,0,0,0,0,0,0,0,0,0,0,0,0,0,0,0,0,0,0,0,0,0,0,0,0,0,0,0,0,0,0,0,0,0,0,0,0,0,0,0,0,0,0,0,0,0,0,0,0,0,0,0,0,0,0,0,0]
[null,null,"NPV of Baseline SCC",{"v":0,"d":"$0"}]
[]
[null,null,"Alt 2 ","Water","Electricity","Natural Gas","Diesel #2","#5/#6 Oil","Gasoline","LPG","District Heat","Coal","Biomass","Biodiesel","Ethanol"]
[null,"Average Annual kBTU/year",null,0,0,0,0,0,0,0,0,0,0,0,0]
[null,null,"Alt 2  Consumption",2022,2023,2024,2025,2026,2027,2028,2029,2030,2031,2032,2033,2034,2035,2036,2037,2038,2039,2040,2041,2042,2043,2044,2045,2046,2047,2048,2049,2050,2051,2052,2053,2054,2055,2056,2057,2058,2059,2060,2061,2062,2063,2064,2065,2066,2067,2068,2069,2070,2071,2072,2073,2074,2075,2076,2077,2078,2079,2080,2081,2082,2083,2084,2085,2086,2087,2088,2089,2090,2091,2092,2093,2094,2095,2096,2097,2098,2099,2100,2101,2102,2103,2104,2105,2106,2107,2108,2109,2110,2111,2112,2113,2114,2115,2116,2117,2118,2119,2120,2121,2122]
[null,{"$error":"#DIV/0!"},"Electricity (KWh)",0,0,0,0,0,0,0,0,0,0,0,0,0,0,0,0,0,0,0,0,0,0,0,0,0,0,0,0,0,0,0,0,0,0,0,0,0,0,0,0,0,0,0,0,0,0,0,0,0,0,0,0,0,0,0,0,0,0,0,0,0,0,0,0,0,0,0,0,0,0,0,0,0,0,0,0,0,0,0,0,0,0,0,0,0,0,0,0,0,0,0,0,0,0,0,0,0,0,0,0,0]
[null,{"$error":"#DIV/0!"},"Natural Gas (Therms)",0,0,0,0,0,0,0,0,0,0,0,0,0,0,0,0,0,0,0,0,0,0,0,0,0,0,0,0,0,0,0,0,0,0,0,0,0,0,0,0,0,0,0,0,0,0,0,0,0,0,0,0,0,0,0,0,0,0,0,0,0,0,0,0,0,0,0,0,0,0,0,0,0,0,0,0,0,0,0,0,0,0,0,0,0,0,0,0,0,0,0,0,0,0,0,0,0,0,0,0,0]
[null,{"$error":"#DIV/0!"},"Diesel/#2 (Gallons)",0,0,0,0,0,0,0,0,0,0,0,0,0,0,0,0,0,0,0,0,0,0,0,0,0,0,0,0,0,0,0,0,0,0,0,0,0,0,0,0,0,0,0,0,0,0,0,0,0,0,0,0,0,0,0,0,0,0,0,0,0,0,0,0,0,0,0,0,0,0,0,0,0,0,0,0,0,0,0,0,0,0,0,0,0,0,0,0,0,0,0,0,0,0,0,0,0,0,0,0,0]
[null,{"$error":"#DIV/0!"},"#5/#6 Oil (Gallons)",0,0,0,0,0,0,0,0,0,0,0,0,0,0,0,0,0,0,0,0,0,0,0,0,0,0,0,0,0,0,0,0,0,0,0,0,0,0,0,0,0,0,0,0,0,0,0,0,0,0,0,0,0,0,0,0,0,0,0,0,0,0,0,0,0,0,0,0,0,0,0,0,0,0,0,0,0,0,0,0,0,0,0,0,0,0,0,0,0,0,0,0,0,0,0,0,0,0,0,0,0]
[null,{"$error":"#DIV/0!"},"Gasoline (Gallons)",0,0,0,0,0,0,0,0,0,0,0,0,0,0,0,0,0,0,0,0,0,0,0,0,0,0,0,0,0,0,0,0,0,0,0,0,0,0,0,0,0,0,0,0,0,0,0,0,0,0,0,0,0,0,0,0,0,0,0,0,0,0,0,0,0,0,0,0,0,0,0,0,0,0,0,0,0,0,0,0,0,0,0,0,0,0,0,0,0,0,0,0,0,0,0,0,0,0,0,0,0]
[null,{"$error":"#DIV/0!"},"LPG (Gallons)",0,0,0,0,0,0,0,0,0,0,0,0,0,0,0,0,0,0,0,0,0,0,0,0,0,0,0,0,0,0,0,0,0,0,0,0,0,0,0,0,0,0,0,0,0,0,0,0,0,0,0,0,0,0,0,0,0,0,0,0,0,0,0,0,0,0,0,0,0,0,0,0,0,0,0,0,0,0,0,0,0,0,0,0,0,0,0,0,0,0,0,0,0,0,0,0,0,0,0,0,0]
[null,{"$error":"#DIV/0!"},"District Heat (mmBTU)",0,0,0,0,0,0,0,0,0,0,0,0,0,0,0,0,0,0,0,0,0,0,0,0,0,0,0,0,0,0,0,0,0,0,0,0,0,0,0,0,0,0,0,0,0,0,0,0,0,0,0,0,0,0,0,0,0,0,0,0,0,0,0,0,0,0,0,0,0,0,0,0,0,0,0,0,0,0,0,0,0,0,0,0,0,0,0,0,0,0,0,0,0,0,0,0,0,0,0,0,0]
[null,{"$error":"#DIV/0!"},"Coal (mmBTU)",0,0,0,0,0,0,0,0,0,0,0,0,0,0,0,0,0,0,0,0,0,0,0,0,0,0,0,0,0,0,0,0,0,0,0,0,0,0,0,0,0,0,0,0,0,0,0,0,0,0,0,0,0,0,0,0,0,0,0,0,0,0,0,0,0,0,0,0,0,0,0,0,0,0,0,0,0,0,0,0,0,0,0,0,0,0,0,0,0,0,0,0,0,0,0,0,0,0,0,0,0]
[null,{"$error":"#DIV/0!"},"Biomass (mmBTU)",0,0,0,0,0,0,0,0,0,0,0,0,0,0,0,0,0,0,0,0,0,0,0,0,0,0,0,0,0,0,0,0,0,0,0,0,0,0,0,0,0,0,0,0,0,0,0,0,0,0,0,0,0,0,0,0,0,0,0,0,0,0,0,0,0,0,0,0,0,0,0,0,0,0,0,0,0,0,0,0,0,0,0,0,0,0,0,0,0,0,0,0,0,0,0,0,0,0,0,0,0]
[null,{"$error":"#DIV/0!"},"Biodiesel (Gallons)",0,0,0,0,0,0,0,0,0,0,0,0,0,0,0,0,0,0,0,0,0,0,0,0,0,0,0,0,0,0,0,0,0,0,0,0,0,0,0,0,0,0,0,0,0,0,0,0,0,0,0,0,0,0,0,0,0,0,0,0,0,0,0,0,0,0,0,0,0,0,0,0,0,0,0,0,0,0,0,0,0,0,0,0,0,0,0,0,0,0,0,0,0,0,0,0,0,0,0,0,0]
[null,{"$error":"#DIV/0!"},"Ethanol (Gallons)",0,0,0,0,0,0,0,0,0,0,0,0,0,0,0,0,0,0,0,0,0,0,0,0,0,0,0,0,0,0,0,0,0,0,0,0,0,0,0,0,0,0,0,0,0,0,0,0,0,0,0,0,0,0,0,0,0,0,0,0,0,0,0,0,0,0,0,0,0,0,0,0,0,0,0,0,0,0,0,0,0,0,0,0,0,0,0,0,0,0,0,0,0,0,0,0,0,0,0,0,0]
[null,{"$error":"#DIV/0!"}]
[null,null,"Alt 2  CO2e Emission (Tons)",2022,2023,2024,2025,2026,2027,2028,2029,2030,2031,2032,2033,2034,2035,2036,2037,2038,2039,2040,2041,2042,2043,2044,2045,2046,2047,2048,2049,2050,2051,2052,2053,2054,2055,2056,2057,2058,2059,2060,2061,2062,2063,2064,2065,2066,2067,2068,2069,2070,2071,2072,2073,2074,2075,2076,2077,2078,2079,2080,2081,2082,2083,2084,2085,2086,2087,2088,2089,2090,2091,2092,2093,2094,2095,2096,2097,2098,2099,2100,2101,2102,2103,2104,2105,2106,2107,2108,2109,2110,2111,2112,2113,2114,2115,2116,2117,2118,2119,2120,2121,2122]
[null,null,"Electricity",0,0,0,0,0,0,0,0,0,0,0,0,0,0,0,0,0,0,0,0,0,0,0,0,0,0,0,0,0,0,0,0,0,0,0,0,0,0,0,0,0,0,0,0,0,0,0,0,0,0,0,0,0,0,0,0,0,0,0,0,0,0,0,0,0,0,0,0,0,0,0,0,0,0,0,0,0,0,0,0,0,0,0,0,0,0,0,0,0,0,0,0,0,0,0,0,0,0,0,0,0]
[null,null,"Natural Gas",0,0,0,0,0,0,0,0,0,0,0,0,0,0,0,0,0,0,0,0,0,0,0,0,0,0,0,0,0,0,0,0,0,0,0,0,0,0,0,0,0,0,0,0,0,0,0,0,0,0,0,0,0,0,0,0,0,0,0,0,0,0,0,0,0,0,0,0,0,0,0,0,0,0,0,0,0,0,0,0,0,0,0,0,0,0,0,0,0,0,0,0,0,0,0,0,0,0,0,0,0]
[null,null,"Diesel/#2",0,0,0,0,0,0,0,0,0,0,0,0,0,0,0,0,0,0,0,0,0,0,0,0,0,0,0,0,0,0,0,0,0,0,0,0,0,0,0,0,0,0,0,0,0,0,0,0,0,0,0,0,0,0,0,0,0,0,0,0,0,0,0,0,0,0,0,0,0,0,0,0,0,0,0,0,0,0,0,0,0,0,0,0,0,0,0,0,0,0,0,0,0,0,0,0,0,0,0,0,0]
[null,null,"#5/#6 Oil",0,0,0,0,0,0,0,0,0,0,0,0,0,0,0,0,0,0,0,0,0,0,0,0,0,0,0,0,0,0,0,0,0,0,0,0,0,0,0,0,0,0,0,0,0,0,0,0,0,0,0,0,0,0,0,0,0,0,0,0,0,0,0,0,0,0,0,0,0,0,0,0,0,0,0,0,0,0,0,0,0,0,0,0,0,0,0,0,0,0,0,0,0,0,0,0,0,0,0,0,0]
[null,null,"Gasoline",0,0,0,0,0,0,0,0,0,0,0,0,0,0,0,0,0,0,0,0,0,0,0,0,0,0,0,0,0,0,0,0,0,0,0,0,0,0,0,0,0,0,0,0,0,0,0,0,0,0,0,0,0,0,0,0,0,0,0,0,0,0,0,0,0,0,0,0,0,0,0,0,0,0,0,0,0,0,0,0,0,0,0,0,0,0,0,0,0,0,0,0,0,0,0,0,0,0,0,0,0]
[null,null,"LPG",0,0,0,0,0,0,0,0,0,0,0,0,0,0,0,0,0,0,0,0,0,0,0,0,0,0,0,0,0,0,0,0,0,0,0,0,0,0,0,0,0,0,0,0,0,0,0,0,0,0,0,0,0,0,0,0,0,0,0,0,0,0,0,0,0,0,0,0,0,0,0,0,0,0,0,0,0,0,0,0,0,0,0,0,0,0,0,0,0,0,0,0,0,0,0,0,0,0,0,0,0]
[null,null,"District Heat",0,0,0,0,0,0,0,0,0,0,0,0,0,0,0,0,0,0,0,0,0,0,0,0,0,0,0,0,0,0,0,0,0,0,0,0,0,0,0,0,0,0,0,0,0,0,0,0,0,0,0,0,0,0,0,0,0,0,0,0,0,0,0,0,0,0,0,0,0,0,0,0,0,0,0,0,0,0,0,0,0,0,0,0,0,0,0,0,0,0,0,0,0,0,0,0,0,0,0,0,0]
[null,null,"Coal",0,0,0,0,0,0,0,0,0,0,0,0,0,0,0,0,0,0,0,0,0,0,0,0,0,0,0,0,0,0,0,0,0,0,0,0,0,0,0,0,0,0,0,0,0,0,0,0,0,0,0,0,0,0,0,0,0,0,0,0,0,0,0,0,0,0,0,0,0,0,0,0,0,0,0,0,0,0,0,0,0,0,0,0,0,0,0,0,0,0,0,0,0,0,0,0,0,0,0,0,0]
[null,null,"Biomass",0,0,0,0,0,0,0,0,0,0,0,0,0,0,0,0,0,0,0,0,0,0,0,0,0,0,0,0,0,0,0,0,0,0,0,0,0,0,0,0,0,0,0,0,0,0,0,0,0,0,0,0,0,0,0,0,0,0,0,0,0,0,0,0,0,0,0,0,0,0,0,0,0,0,0,0,0,0,0,0,0,0,0,0,0,0,0,0,0,0,0,0,0,0,0,0,0,0,0,0,0]
[null,null,"Biodiesel",0,0,0,0,0,0,0,0,0,0,0,0,0,0,0,0,0,0,0,0,0,0,0,0,0,0,0,0,0,0,0,0,0,0,0,0,0,0,0,0,0,0,0,0,0,0,0,0,0,0,0,0,0,0,0,0,0,0,0,0,0,0,0,0,0,0,0,0,0,0,0,0,0,0,0,0,0,0,0,0,0,0,0,0,0,0,0,0,0,0,0,0,0,0,0,0,0,0,0,0,0]
[null,null,"Ethanol",0,0,0,0,0,0,0,0,0,0,0,0,0,0,0,0,0,0,0,0,0,0,0,0,0,0,0,0,0,0,0,0,0,0,0,0,0,0,0,0,0,0,0,0,0,0,0,0,0,0,0,0,0,0,0,0,0,0,0,0,0,0,0,0,0,0,0,0,0,0,0,0,0,0,0,0,0,0,0,0,0,0,0,0,0,0,0,0,0,0,0,0,0,0,0,0,0,0,0,0,0]
[null,null,"Total Emissions CO2e (Tons)",0,0,0,0,0,0,0,0,0,0,0,0,0,0,0,0,0,0,0,0,0,0,0,0,0,0,0,0,0,0,0,0,0,0,0,0,0,0,0,0,0,0,0,0,0,0,0,0,0,0,0,0,0,0,0,0,0,0,0,0,0,0,0,0,0,0,0,0,0,0,0,0,0,0,0,0,0,0,0,0,0,0,0,0,0,0,0,0,0,0,0,0,0,0,0,0,0,0,0,0,0]
[null,null,"Emissions for Study Period",0,0,0,0,0,0,0,0,0,0,0,0,0,0,0,0,0,0,0,0,0,0,0,0,0,0,0,0,0,0,0,0,0,0,0,0,0,0,0,0,0,0,0,0,0,0,0,0,0,0,0,0,0,0,0,0,0,0,0,0,0,0,0,0,0,0,0,0,0,0,0,0,0,0,0,0,0,0,0,0,0,0,0,0,0,0,0,0,0,0,0,0,0,0,0,0,0,0,0,0,0]
[null,null,"Life Cycle Emissions CO2e (Tons)",0]
[]
[null,null,"Alt 2  Social Cost of Carbon",2022,2023,2024,2025,2026,2027,2028,2029,2030,2031,2032,2033,2034,2035,2036,2037,2038,2039,2040,2041,2042,2043,2044,2045,2046,2047,2048,2049,2050,2051,2052,2053,2054,2055,2056,2057,2058,2059,2060,2061,2062,2063,2064,2065,2066,2067,2068,2069,2070,2071,2072,2073,2074,2075,2076,2077,2078,2079,2080,2081,2082,2083,2084,2085,2086,2087,2088,2089,2090,2091,2092,2093,2094,2095,2096,2097,2098,2099,2100,2101,2102,2103,2104,2105,2106,2107,2108,2109,2110,2111,2112,2113,2114,2115,2116,2117,2118,2119,2120,2121,2122]
[null,null,"SCC ($/Ton)",{"v":89.27,"d":"$89.3"},{"v":90.39999999999999,"d":"$90.4"},{"v":92.66,"d":"$92.7"},{"v":93.78999999999999,"d":"$93.8"},{"v":94.91999999999999,"d":"$94.9"},{"v":97.17999999999999,"d":"$97.2"},{"v":98.30999999999999,"d":"$98.3"},{"v":99.44,"d":"$99.4"},{"v":100.57,"d":"$100.6"},{"v":102.82999999999998,"d":"$102.8"},{"v":103.96,"d":"$104.0"},{"v":106.21999999999998,"d":"$106.2"},{"v":107.35,"d":"$107.4"},{"v":108.47999999999999,"d":"$108.5"},{"v":110.74,"d":"$110.7"},{"v":111.86999999999999,"d":"$111.9"},{"v":112.99999999999999,"d":"$113.0"},{"v":115.25999999999999,"d":"$115.3"},{"v":116.38999999999999,"d":"$116.4"},{"v":117.51999999999998,"d":"$117.5"},{"v":119.77999999999999,"d":"$119.8"},{"v":120.90999999999998,"d":"$120.9"},{"v":122.03999999999999,"d":"$122.0"},{"v":124.29999999999998,"d":"$124.3"},{"v":125.42999999999999,"d":"$125.4"},{"v":126.55999999999999,"d":"$126.6"},{"v":128.82,"d":"$128.8"},{"v":129.95,"d":"$130.0"},{"v":131.07999999999998,"d":"$131.1"},{"v":132.43599999999998,"d":"$132.4"},{"v":133.792,"d":"$133.8"},{"v":135.148,"d":"$135.1"},{"v":136.504,"d":"$136.5"},{"v":137.86,"d":"$137.9"},{"v":139.216,"d":"$139.2"},{"v":140.572,"d":"$140.6"},{"v":141.92800000000003,"d":"$141.9"},{"v":143.28400000000002,"d":"$143.3"},{"v":144.64000000000001,"d":"$144.6"},{"v":145.996,"d":"$146.0"},{"v":147.352,"d":"$147.4"},{"v":148.70799999999997,"d":"$148.7"},{"v":150.06399999999996,"d":"$150.1"},{"v":151.41999999999996,"d":"$151.4"},{"v":152.77599999999995,"d":"$152.8"},{"v":154.13199999999992,"d":"$154.1"},{"v":155.48799999999991,"d":"$155.5"},{"v":156.8439999999999,"d":"$156.8"},{"v":158.19999999999987,"d":"$158.2"},{"v":159.55599999999987,"d":"$159.6"},{"v":160.91199999999986,"d":"$160.9"},{"v":162.26799999999986,"d":"$162.3"},{"v":163.62399999999982,"d":"$163.6"},{"v":164.97999999999982,"d":"$165.0"},{"v":166.3359999999998,"d":"$166.3"},{"v":167.6919999999998,"d":"$167.7"},{"v":169.04799999999977,"d":"$169.0"},{"v":170.40399999999977,"d":"$170.4"},{"v":171.75999999999976,"d":"$171.8"},{"v":173.11599999999976,"d":"$173.1"},{"v":174.47199999999972,"d":"$174.5"},{"v":175.82799999999972,"d":"$175.8"},{"v":177.1839999999997,"d":"$177.2"},{"v":178.5399999999997,"d":"$178.5"},{"v":179.89599999999967,"d":"$179.9"},{"v":181.25199999999967,"d":"$181.3"},{"v":182.60799999999966,"d":"$182.6"},{"v":183.96399999999963,"d":"$184.0"},{"v":185.31999999999962,"d":"$185.3"},{"v":186.67599999999962,"d":"$186.7"},{"v":188.0319999999996,"d":"$188.0"},{"v":189.38799999999958,"d":"$189.4"},{"v":190.74399999999957,"d":"$190.7"},{"v":192.09999999999957,"d":"$192.1"},{"v":193.45599999999956,"d":"$193.5"},{"v":194.81199999999953,"d":"$194.8"},{"v":196.16799999999952,"d":"$196.2"},{"v":197.52399999999952,"d":"$197.5"},{"v":198.8799999999995,"d":"$198.9"},{"v":200.23599999999948,"d":"$200.2"},{"v":201.59199999999947,"d":"$201.6"},{"v":202.94799999999947,"d":"$202.9"},{"v":204.30399999999943,"d":"$204.3"},{"v":205.65999999999943,"d":"$205.7"},{"v":207.01599999999942,"d":"$207.0"},{"v":208.37199999999942,"d":"$208.4"},{"v":209.72799999999938,"d":"$209.7"},{"v":211.08399999999938,"d":"$211.1"},{"v":212.43999999999937,"d":"$212.4"},{"v":213.79599999999937,"d":"$213.8"},{"v":215.15199999999933,"d":"$215.2"},{"v":216.50799999999933,"d":"$216.5"},{"v":217.86399999999932,"d":"$217.9"},{"v":219.21999999999932,"d":"$219.2"},{"v":220.57599999999928,"d":"$220.6"},{"v":221.93199999999928,"d":"$221.9"},{"v":223.28799999999927,"d":"$223.3"},{"v":224.64399999999927,"d":"$224.6"},{"v":225.99999999999923,"d":"$226.0"},{"v":227.35599999999923,"d":"$227.4"},{"v":228.71199999999922,"d":"$228.7"}]
[null,null,"Electricity",0,0,0,0,0,0,0,0,0,0,0,0,0,0,0,0,0,0,0,0,0,0,0,0,0,0,0,0,0,0,0,0,0,0,0,0,0,0,0,0,0,0,0,0,0,0,0,0,0,0,0,0,0,0,0,0,0,0,0,0,0,0,0,0,0,0,0,0,0,0,0,0,0,0,0,0,0,0,0,0,0,0,0,0,0,0,0,0,0,0,0,0,0,0,0,0,0,0,0,0,0]
[null,null,"Natural Gas",0,0,0,0,0,0,0,0,0,0,0,0,0,0,0,0,0,0,0,0,0,0,0,0,0,0,0,0,0,0,0,0,0,0,0,0,0,0,0,0,0,0,0,0,0,0,0,0,0,0,0,0,0,0,0,0,0,0,0,0,0,0,0,0,0,0,0,0,0,0,0,0,0,0,0,0,0,0,0,0,0,0,0,0,0,0,0,0,0,0,0,0,0,0,0,0,0,0,0,0,0]
[null,null,"Diesel/#2",0,0,0,0,0,0,0,0,0,0,0,0,0,0,0,0,0,0,0,0,0,0,0,0,0,0,0,0,0,0,0,0,0,0,0,0,0,0,0,0,0,0,0,0,0,0,0,0,0,0,0,0,0,0,0,0,0,0,0,0,0,0,0,0,0,0,0,0,0,0,0,0,0,0,0,0,0,0,0,0,0,0,0,0,0,0,0,0,0,0,0,0,0,0,0,0,0,0,0,0,0]
[null,null,"#5/#6 Oil",0,0,0,0,0,0,0,0,0,0,0,0,0,0,0,0,0,0,0,0,0,0,0,0,0,0,0,0,0,0,0,0,0,0,0,0,0,0,0,0,0,0,0,0,0,0,0,0,0,0,0,0,0,0,0,0,0,0,0,0,0,0,0,0,0,0,0,0,0,0,0,0,0,0,0,0,0,0,0,0,0,0,0,0,0,0,0,0,0,0,0,0,0,0,0,0,0,0,0,0,0]
[null,null,"Gasoline",0,0,0,0,0,0,0,0,0,0,0,0,0,0,0,0,0,0,0,0,0,0,0,0,0,0,0,0,0,0,0,0,0,0,0,0,0,0,0,0,0,0,0,0,0,0,0,0,0,0,0,0,0,0,0,0,0,0,0,0,0,0,0,0,0,0,0,0,0,0,0,0,0,0,0,0,0,0,0,0,0,0,0,0,0,0,0,0,0,0,0,0,0,0,0,0,0,0,0,0,0]
[null,null,"LPG",0,0,0,0,0,0,0,0,0,0,0,0,0,0,0,0,0,0,0,0,0,0,0,0,0,0,0,0,0,0,0,0,0,0,0,0,0,0,0,0,0,0,0,0,0,0,0,0,0,0,0,0,0,0,0,0,0,0,0,0,0,0,0,0,0,0,0,0,0,0,0,0,0,0,0,0,0,0,0,0,0,0,0,0,0,0,0,0,0,0,0,0,0,0,0,0,0,0,0,0,0]
[null,null,"District Heat",0,0,0,0,0,0,0,0,0,0,0,0,0,0,0,0,0,0,0,0,0,0,0,0,0,0,0,0,0,0,0,0,0,0,0,0,0,0,0,0,0,0,0,0,0,0,0,0,0,0,0,0,0,0,0,0,0,0,0,0,0,0,0,0,0,0,0,0,0,0,0,0,0,0,0,0,0,0,0,0,0,0,0,0,0,0,0,0,0,0,0,0,0,0,0,0,0,0,0,0,0]
[null,null,"Coal",0,0,0,0,0,0,0,0,0,0,0,0,0,0,0,0,0,0,0,0,0,0,0,0,0,0,0,0,0,0,0,0,0,0,0,0,0,0,0,0,0,0,0,0,0,0,0,0,0,0,0,0,0,0,0,0,0,0,0,0,0,0,0,0,0,0,0,0,0,0,0,0,0,0,0,0,0,0,0,0,0,0,0,0,0,0,0,0,0,0,0,0,0,0,0,0,0,0,0,0,0]
[null,null,"Biomass",0,0,0,0,0,0,0,0,0,0,0,0,0,0,0,0,0,0,0,0,0,0,0,0,0,0,0,0,0,0,0,0,0,0,0,0,0,0,0,0,0,0,0,0,0,0,0,0,0,0,0,0,0,0,0,0,0,0,0,0,0,0,0,0,0,0,0,0,0,0,0,0,0,0,0,0,0,0,0,0,0,0,0,0,0,0,0,0,0,0,0,0,0,0,0,0,0,0,0,0,0]
[null,null,"Biodiesel",0,0,0,0,0,0,0,0,0,0,0,0,0,0,0,0,0,0,0,0,0,0,0,0,0,0,0,0,0,0,0,0,0,0,0,0,0,0,0,0,0,0,0,0,0,0,0,0,0,0,0,0,0,0,0,0,0,0,0,0,0,0,0,0,0,0,0,0,0,0,0,0,0,0,0,0,0,0,0,0,0,0,0,0,0,0,0,0,0,0,0,0,0,0,0,0,0,0,0,0,0]
[null,null,"Ethanol",0,0,0,0,0,0,0,0,0,0,0,0,0,0,0,0,0,0,0,0,0,0,0,0,0,0,0,0,0,0,0,0,0,0,0,0,0,0,0,0,0,0,0,0,0,0,0,0,0,0,0,0,0,0,0,0,0,0,0,0,0,0,0,0,0,0,0,0,0,0,0,0,0,0,0,0,0,0,0,0,0,0,0,0,0,0,0,0,0,0,0,0,0,0,0,0,0,0,0,0,0]
[null,null,"Total SCC",0,0,0,0,0,0,0,0,0,0,0,0,0,0,0,0,0,0,0,0,0,0,0,0,0,0,0,0,0,0,0,0,0,0,0,0,0,0,0,0,0,0,0,0,0,0,0,0,0,0,0,0,0,0,0,0,0,0,0,0,0,0,0,0,0,0,0,0,0,0,0,0,0,0,0,0,0,0,0,0,0,0,0,0,0,0,0,0,0,0,0,0,0,0,0,0,0,0,0,0,0]
[null,null,"SCC for Study Period",0,0,0,0,0,0,0,0,0,0,0,0,0,0,0,0,0,0,0,0,0,0,0,0,0,0,0,0,0,0,0,0,0,0,0,0,0,0,0,0,0,0,0,0,0,0,0,0,0,0,0,0,0,0,0,0,0,0,0,0,0,0,0,0,0,0,0,0,0,0,0,0,0,0,0,0,0,0,0,0,0,0,0,0,0,0,0,0,0,0,0,0,0,0,0,0,0,0,0,0,0]
[null,null,"NPV of Baseline SCC",{"v":0,"d":"$0"}]
[]
[null,null,"Alt 3 ","Water","Electricity","Natural Gas","Diesel #2","#5/#6 Oil","Gasoline","LPG","District Heat","Coal","Biomass","Biodiesel","Ethanol"]
[null,"Average Annual kBTU/year",null,0,0,0,0,0,0,0,0,0,0,0,0]
[null,null,"Alt 3  Consumption",2022,2023,2024,2025,2026,2027,2028,2029,2030,2031,2032,2033,2034,2035,2036,2037,2038,2039,2040,2041,2042,2043,2044,2045,2046,2047,2048,2049,2050,2051,2052,2053,2054,2055,2056,2057,2058,2059,2060,2061,2062,2063,2064,2065,2066,2067,2068,2069,2070,2071,2072,2073,2074,2075,2076,2077,2078,2079,2080,2081,2082,2083,2084,2085,2086,2087,2088,2089,2090,2091,2092,2093,2094,2095,2096,2097,2098,2099,2100,2101,2102,2103,2104,2105,2106,2107,2108,2109,2110,2111,2112,2113,2114,2115,2116,2117,2118,2119,2120,2121,2122]
[null,{"$error":"#DIV/0!"},"Electricity (KWh)",0,0,0,0,0,0,0,0,0,0,0,0,0,0,0,0,0,0,0,0,0,0,0,0,0,0,0,0,0,0,0,0,0,0,0,0,0,0,0,0,0,0,0,0,0,0,0,0,0,0,0,0,0,0,0,0,0,0,0,0,0,0,0,0,0,0,0,0,0,0,0,0,0,0,0,0,0,0,0,0,0,0,0,0,0,0,0,0,0,0,0,0,0,0,0,0,0,0,0,0,0]
[null,{"$error":"#DIV/0!"},"Natural Gas (Therms)",0,0,0,0,0,0,0,0,0,0,0,0,0,0,0,0,0,0,0,0,0,0,0,0,0,0,0,0,0,0,0,0,0,0,0,0,0,0,0,0,0,0,0,0,0,0,0,0,0,0,0,0,0,0,0,0,0,0,0,0,0,0,0,0,0,0,0,0,0,0,0,0,0,0,0,0,0,0,0,0,0,0,0,0,0,0,0,0,0,0,0,0,0,0,0,0,0,0,0,0,0]
[null,{"$error":"#DIV/0!"},"Diesel/#2 (Gallons)",0,0,0,0,0,0,0,0,0,0,0,0,0,0,0,0,0,0,0,0,0,0,0,0,0,0,0,0,0,0,0,0,0,0,0,0,0,0,0,0,0,0,0,0,0,0,0,0,0,0,0,0,0,0,0,0,0,0,0,0,0,0,0,0,0,0,0,0,0,0,0,0,0,0,0,0,0,0,0,0,0,0,0,0,0,0,0,0,0,0,0,0,0,0,0,0,0,0,0,0,0]
[null,{"$error":"#DIV/0!"},"#5/#6 Oil (Gallons)",0,0,0,0,0,0,0,0,0,0,0,0,0,0,0,0,0,0,0,0,0,0,0,0,0,0,0,0,0,0,0,0,0,0,0,0,0,0,0,0,0,0,0,0,0,0,0,0,0,0,0,0,0,0,0,0,0,0,0,0,0,0,0,0,0,0,0,0,0,0,0,0,0,0,0,0,0,0,0,0,0,0,0,0,0,0,0,0,0,0,0,0,0,0,0,0,0,0,0,0,0]
[null,{"$error":"#DIV/0!"},"Gasoline (Gallons)",0,0,0,0,0,0,0,0,0,0,0,0,0,0,0,0,0,0,0,0,0,0,0,0,0,0,0,0,0,0,0,0,0,0,0,0,0,0,0,0,0,0,0,0,0,0,0,0,0,0,0,0,0,0,0,0,0,0,0,0,0,0,0,0,0,0,0,0,0,0,0,0,0,0,0,0,0,0,0,0,0,0,0,0,0,0,0,0,0,0,0,0,0,0,0,0,0,0,0,0,0]
[null,{"$error":"#DIV/0!"},"LPG (Gallons)",0,0,0,0,0,0,0,0,0,0,0,0,0,0,0,0,0,0,0,0,0,0,0,0,0,0,0,0,0,0,0,0,0,0,0,0,0,0,0,0,0,0,0,0,0,0,0,0,0,0,0,0,0,0,0,0,0,0,0,0,0,0,0,0,0,0,0,0,0,0,0,0,0,0,0,0,0,0,0,0,0,0,0,0,0,0,0,0,0,0,0,0,0,0,0,0,0,0,0,0,0]
[null,{"$error":"#DIV/0!"},"District Heat (mmBTU)",0,0,0,0,0,0,0,0,0,0,0,0,0,0,0,0,0,0,0,0,0,0,0,0,0,0,0,0,0,0,0,0,0,0,0,0,0,0,0,0,0,0,0,0,0,0,0,0,0,0,0,0,0,0,0,0,0,0,0,0,0,0,0,0,0,0,0,0,0,0,0,0,0,0,0,0,0,0,0,0,0,0,0,0,0,0,0,0,0,0,0,0,0,0,0,0,0,0,0,0,0]
[null,{"$error":"#DIV/0!"},"Coal (mmBTU)",0,0,0,0,0,0,0,0,0,0,0,0,0,0,0,0,0,0,0,0,0,0,0,0,0,0,0,0,0,0,0,0,0,0,0,0,0,0,0,0,0,0,0,0,0,0,0,0,0,0,0,0,0,0,0,0,0,0,0,0,0,0,0,0,0,0,0,0,0,0,0,0,0,0,0,0,0,0,0,0,0,0,0,0,0,0,0,0,0,0,0,0,0,0,0,0,0,0,0,0,0]
[null,{"$error":"#DIV/0!"},"Biomass (mmBTU)",0,0,0,0,0,0,0,0,0,0,0,0,0,0,0,0,0,0,0,0,0,0,0,0,0,0,0,0,0,0,0,0,0,0,0,0,0,0,0,0,0,0,0,0,0,0,0,0,0,0,0,0,0,0,0,0,0,0,0,0,0,0,0,0,0,0,0,0,0,0,0,0,0,0,0,0,0,0,0,0,0,0,0,0,0,0,0,0,0,0,0,0,0,0,0,0,0,0,0,0,0]
[null,{"$error":"#DIV/0!"},"Biodiesel (Gallons)",0,0,0,0,0,0,0,0,0,0,0,0,0,0,0,0,0,0,0,0,0,0,0,0,0,0,0,0,0,0,0,0,0,0,0,0,0,0,0,0,0,0,0,0,0,0,0,0,0,0,0,0,0,0,0,0,0,0,0,0,0,0,0,0,0,0,0,0,0,0,0,0,0,0,0,0,0,0,0,0,0,0,0,0,0,0,0,0,0,0,0,0,0,0,0,0,0,0,0,0,0]
[null,{"$error":"#DIV/0!"},"Ethanol (Gallons)",0,0,0,0,0,0,0,0,0,0,0,0,0,0,0,0,0,0,0,0,0,0,0,0,0,0,0,0,0,0,0,0,0,0,0,0,0,0,0,0,0,0,0,0,0,0,0,0,0,0,0,0,0,0,0,0,0,0,0,0,0,0,0,0,0,0,0,0,0,0,0,0,0,0,0,0,0,0,0,0,0,0,0,0,0,0,0,0,0,0,0,0,0,0,0,0,0,0,0,0,0]
[null,{"$error":"#DIV/0!"}]
[null,null,"Alt 3  CO2e Emission (Tons)",2022,2023,2024,2025,2026,2027,2028,2029,2030,2031,2032,2033,2034,2035,2036,2037,2038,2039,2040,2041,2042,2043,2044,2045,2046,2047,2048,2049,2050,2051,2052,2053,2054,2055,2056,2057,2058,2059,2060,2061,2062,2063,2064,2065,2066,2067,2068,2069,2070,2071,2072,2073,2074,2075,2076,2077,2078,2079,2080,2081,2082,2083,2084,2085,2086,2087,2088,2089,2090,2091,2092,2093,2094,2095,2096,2097,2098,2099,2100,2101,2102,2103,2104,2105,2106,2107,2108,2109,2110,2111,2112,2113,2114,2115,2116,2117,2118,2119,2120,2121,2122]
[null,null,"Electricity",0,0,0,0,0,0,0,0,0,0,0,0,0,0,0,0,0,0,0,0,0,0,0,0,0,0,0,0,0,0,0,0,0,0,0,0,0,0,0,0,0,0,0,0,0,0,0,0,0,0,0,0,0,0,0,0,0,0,0,0,0,0,0,0,0,0,0,0,0,0,0,0,0,0,0,0,0,0,0,0,0,0,0,0,0,0,0,0,0,0,0,0,0,0,0,0,0,0,0,0,0]
[null,null,"Natural Gas",0,0,0,0,0,0,0,0,0,0,0,0,0,0,0,0,0,0,0,0,0,0,0,0,0,0,0,0,0,0,0,0,0,0,0,0,0,0,0,0,0,0,0,0,0,0,0,0,0,0,0,0,0,0,0,0,0,0,0,0,0,0,0,0,0,0,0,0,0,0,0,0,0,0,0,0,0,0,0,0,0,0,0,0,0,0,0,0,0,0,0,0,0,0,0,0,0,0,0,0,0]
[null,null,"Diesel/#2",0,0,0,0,0,0,0,0,0,0,0,0,0,0,0,0,0,0,0,0,0,0,0,0,0,0,0,0,0,0,0,0,0,0,0,0,0,0,0,0,0,0,0,0,0,0,0,0,0,0,0,0,0,0,0,0,0,0,0,0,0,0,0,0,0,0,0,0,0,0,0,0,0,0,0,0,0,0,0,0,0,0,0,0,0,0,0,0,0,0,0,0,0,0,0,0,0,0,0,0,0]
[null,null,"#5/#6 Oil",0,0,0,0,0,0,0,0,0,0,0,0,0,0,0,0,0,0,0,0,0,0,0,0,0,0,0,0,0,0,0,0,0,0,0,0,0,0,0,0,0,0,0,0,0,0,0,0,0,0,0,0,0,0,0,0,0,0,0,0,0,0,0,0,0,0,0,0,0,0,0,0,0,0,0,0,0,0,0,0,0,0,0,0,0,0,0,0,0,0,0,0,0,0,0,0,0,0,0,0,0]
[null,null,"Gasoline",0,0,0,0,0,0,0,0,0,0,0,0,0,0,0,0,0,0,0,0,0,0,0,0,0,0,0,0,0,0,0,0,0,0,0,0,0,0,0,0,0,0,0,0,0,0,0,0,0,0,0,0,0,0,0,0,0,0,0,0,0,0,0,0,0,0,0,0,0,0,0,0,0,0,0,0,0,0,0,0,0,0,0,0,0,0,0,0,0,0,0,0,0,0,0,0,0,0,0,0,0]
[null,null,"LPG",0,0,0,0,0,0,0,0,0,0,0,0,0,0,0,0,0,0,0,0,0,0,0,0,0,0,0,0,0,0,0,0,0,0,0,0,0,0,0,0,0,0,0,0,0,0,0,0,0,0,0,0,0,0,0,0,0,0,0,0,0,0,0,0,0,0,0,0,0,0,0,0,0,0,0,0,0,0,0,0,0,0,0,0,0,0,0,0,0,0,0,0,0,0,0,0,0,0,0,0,0]
[null,null,"District Heat",0,0,0,0,0,0,0,0,0,0,0,0,0,0,0,0,0,0,0,0,0,0,0,0,0,0,0,0,0,0,0,0,0,0,0,0,0,0,0,0,0,0,0,0,0,0,0,0,0,0,0,0,0,0,0,0,0,0,0,0,0,0,0,0,0,0,0,0,0,0,0,0,0,0,0,0,0,0,0,0,0,0,0,0,0,0,0,0,0,0,0,0,0,0,0,0,0,0,0,0,0]
[null,null,"Coal",0,0,0,0,0,0,0,0,0,0,0,0,0,0,0,0,0,0,0,0,0,0,0,0,0,0,0,0,0,0,0,0,0,0,0,0,0,0,0,0,0,0,0,0,0,0,0,0,0,0,0,0,0,0,0,0,0,0,0,0,0,0,0,0,0,0,0,0,0,0,0,0,0,0,0,0,0,0,0,0,0,0,0,0,0,0,0,0,0,0,0,0,0,0,0,0,0,0,0,0,0]
[null,null,"Biomass",0,0,0,0,0,0,0,0,0,0,0,0,0,0,0,0,0,0,0,0,0,0,0,0,0,0,0,0,0,0,0,0,0,0,0,0,0,0,0,0,0,0,0,0,0,0,0,0,0,0,0,0,0,0,0,0,0,0,0,0,0,0,0,0,0,0,0,0,0,0,0,0,0,0,0,0,0,0,0,0,0,0,0,0,0,0,0,0,0,0,0,0,0,0,0,0,0,0,0,0,0]
[null,null,"Biodiesel",0,0,0,0,0,0,0,0,0,0,0,0,0,0,0,0,0,0,0,0,0,0,0,0,0,0,0,0,0,0,0,0,0,0,0,0,0,0,0,0,0,0,0,0,0,0,0,0,0,0,0,0,0,0,0,0,0,0,0,0,0,0,0,0,0,0,0,0,0,0,0,0,0,0,0,0,0,0,0,0,0,0,0,0,0,0,0,0,0,0,0,0,0,0,0,0,0,0,0,0,0]
[null,null,"Ethanol",0,0,0,0,0,0,0,0,0,0,0,0,0,0,0,0,0,0,0,0,0,0,0,0,0,0,0,0,0,0,0,0,0,0,0,0,0,0,0,0,0,0,0,0,0,0,0,0,0,0,0,0,0,0,0,0,0,0,0,0,0,0,0,0,0,0,0,0,0,0,0,0,0,0,0,0,0,0,0,0,0,0,0,0,0,0,0,0,0,0,0,0,0,0,0,0,0,0,0,0,0]
[null,null,"Total Emissions CO2e (Tons)",0,0,0,0,0,0,0,0,0,0,0,0,0,0,0,0,0,0,0,0,0,0,0,0,0,0,0,0,0,0,0,0,0,0,0,0,0,0,0,0,0,0,0,0,0,0,0,0,0,0,0,0,0,0,0,0,0,0,0,0,0,0,0,0,0,0,0,0,0,0,0,0,0,0,0,0,0,0,0,0,0,0,0,0,0,0,0,0,0,0,0,0,0,0,0,0,0,0,0,0,0]
[null,null,"Emissions for Study Period",0,0,0,0,0,0,0,0,0,0,0,0,0,0,0,0,0,0,0,0,0,0,0,0,0,0,0,0,0,0,0,0,0,0,0,0,0,0,0,0,0,0,0,0,0,0,0,0,0,0,0,0,0,0,0,0,0,0,0,0,0,0,0,0,0,0,0,0,0,0,0,0,0,0,0,0,0,0,0,0,0,0,0,0,0,0,0,0,0,0,0,0,0,0,0,0,0,0,0,0,0]
[null,null,"Life Cycle Emissions CO2e (Tons)",0]
[]
[null,null,"Alt 3  Social Cost of Carbon",2022,2023,2024,2025,2026,2027,2028,2029,2030,2031,2032,2033,2034,2035,2036,2037,2038,2039,2040,2041,2042,2043,2044,2045,2046,2047,2048,2049,2050,2051,2052,2053,2054,2055,2056,2057,2058,2059,2060,2061,2062,2063,2064,2065,2066,2067,2068,2069,2070,2071,2072,2073,2074,2075,2076,2077,2078,2079,2080,2081,2082,2083,2084,2085,2086,2087,2088,2089,2090,2091,2092,2093,2094,2095,2096,2097,2098,2099,2100,2101,2102,2103,2104,2105,2106,2107,2108,2109,2110,2111,2112,2113,2114,2115,2116,2117,2118,2119,2120,2121,2122]
[null,null,"SCC ($/Ton)",{"v":89.27,"d":"$89.3"},{"v":90.39999999999999,"d":"$90.4"},{"v":92.66,"d":"$92.7"},{"v":93.78999999999999,"d":"$93.8"},{"v":94.91999999999999,"d":"$94.9"},{"v":97.17999999999999,"d":"$97.2"},{"v":98.30999999999999,"d":"$98.3"},{"v":99.44,"d":"$99.4"},{"v":100.57,"d":"$100.6"},{"v":102.82999999999998,"d":"$102.8"},{"v":103.96,"d":"$104.0"},{"v":106.21999999999998,"d":"$106.2"},{"v":107.35,"d":"$107.4"},{"v":108.47999999999999,"d":"$108.5"},{"v":110.74,"d":"$110.7"},{"v":111.86999999999999,"d":"$111.9"},{"v":112.99999999999999,"d":"$113.0"},{"v":115.25999999999999,"d":"$115.3"},{"v":116.38999999999999,"d":"$116.4"},{"v":117.51999999999998,"d":"$117.5"},{"v":119.77999999999999,"d":"$119.8"},{"v":120.90999999999998,"d":"$120.9"},{"v":122.03999999999999,"d":"$122.0"},{"v":124.29999999999998,"d":"$124.3"},{"v":125.42999999999999,"d":"$125.4"},{"v":126.55999999999999,"d":"$126.6"},{"v":128.82,"d":"$128.8"},{"v":129.95,"d":"$130.0"},{"v":131.07999999999998,"d":"$131.1"},{"v":132.43599999999998,"d":"$132.4"},{"v":133.792,"d":"$133.8"},{"v":135.148,"d":"$135.1"},{"v":136.504,"d":"$136.5"},{"v":137.86,"d":"$137.9"},{"v":139.216,"d":"$139.2"},{"v":140.572,"d":"$140.6"},{"v":141.92800000000003,"d":"$141.9"},{"v":143.28400000000002,"d":"$143.3"},{"v":144.64000000000001,"d":"$144.6"},{"v":145.996,"d":"$146.0"},{"v":147.352,"d":"$147.4"},{"v":148.70799999999997,"d":"$148.7"},{"v":150.06399999999996,"d":"$150.1"},{"v":151.41999999999996,"d":"$151.4"},{"v":152.77599999999995,"d":"$152.8"},{"v":154.13199999999992,"d":"$154.1"},{"v":155.48799999999991,"d":"$155.5"},{"v":156.8439999999999,"d":"$156.8"},{"v":158.19999999999987,"d":"$158.2"},{"v":159.55599999999987,"d":"$159.6"},{"v":160.91199999999986,"d":"$160.9"},{"v":162.26799999999986,"d":"$162.3"},{"v":163.62399999999982,"d":"$163.6"},{"v":164.97999999999982,"d":"$165.0"},{"v":166.3359999999998,"d":"$166.3"},{"v":167.6919999999998,"d":"$167.7"},{"v":169.04799999999977,"d":"$169.0"},{"v":170.40399999999977,"d":"$170.4"},{"v":171.75999999999976,"d":"$171.8"},{"v":173.11599999999976,"d":"$173.1"},{"v":174.47199999999972,"d":"$174.5"},{"v":175.82799999999972,"d":"$175.8"},{"v":177.1839999999997,"d":"$177.2"},{"v":178.5399999999997,"d":"$178.5"},{"v":179.89599999999967,"d":"$179.9"},{"v":181.25199999999967,"d":"$181.3"},{"v":182.60799999999966,"d":"$182.6"},{"v":183.96399999999963,"d":"$184.0"},{"v":185.31999999999962,"d":"$185.3"},{"v":186.67599999999962,"d":"$186.7"},{"v":188.0319999999996,"d":"$188.0"},{"v":189.38799999999958,"d":"$189.4"},{"v":190.74399999999957,"d":"$190.7"},{"v":192.09999999999957,"d":"$192.1"},{"v":193.45599999999956,"d":"$193.5"},{"v":194.81199999999953,"d":"$194.8"},{"v":196.16799999999952,"d":"$196.2"},{"v":197.52399999999952,"d":"$197.5"},{"v":198.8799999999995,"d":"$198.9"},{"v":200.23599999999948,"d":"$200.2"},{"v":201.59199999999947,"d":"$201.6"},{"v":202.94799999999947,"d":"$202.9"},{"v":204.30399999999943,"d":"$204.3"},{"v":205.65999999999943,"d":"$205.7"},{"v":207.01599999999942,"d":"$207.0"},{"v":208.37199999999942,"d":"$208.4"},{"v":209.72799999999938,"d":"$209.7"},{"v":211.08399999999938,"d":"$211.1"},{"v":212.43999999999937,"d":"$212.4"},{"v":213.79599999999937,"d":"$213.8"},{"v":215.15199999999933,"d":"$215.2"},{"v":216.50799999999933,"d":"$216.5"},{"v":217.86399999999932,"d":"$217.9"},{"v":219.21999999999932,"d":"$219.2"},{"v":220.57599999999928,"d":"$220.6"},{"v":221.93199999999928,"d":"$221.9"},{"v":223.28799999999927,"d":"$223.3"},{"v":224.64399999999927,"d":"$224.6"},{"v":225.99999999999923,"d":"$226.0"},{"v":227.35599999999923,"d":"$227.4"},{"v":228.71199999999922,"d":"$228.7"}]
[null,null,"Electricity",0,0,0,0,0,0,0,0,0,0,0,0,0,0,0,0,0,0,0,0,0,0,0,0,0,0,0,0,0,0,0,0,0,0,0,0,0,0,0,0,0,0,0,0,0,0,0,0,0,0,0,0,0,0,0,0,0,0,0,0,0,0,0,0,0,0,0,0,0,0,0,0,0,0,0,0,0,0,0,0,0,0,0,0,0,0,0,0,0,0,0,0,0,0,0,0,0,0,0,0,0]
[null,null,"Natural Gas",0,0,0,0,0,0,0,0,0,0,0,0,0,0,0,0,0,0,0,0,0,0,0,0,0,0,0,0,0,0,0,0,0,0,0,0,0,0,0,0,0,0,0,0,0,0,0,0,0,0,0,0,0,0,0,0,0,0,0,0,0,0,0,0,0,0,0,0,0,0,0,0,0,0,0,0,0,0,0,0,0,0,0,0,0,0,0,0,0,0,0,0,0,0,0,0,0,0,0,0,0]
[null,null,"Diesel/#2",0,0,0,0,0,0,0,0,0,0,0,0,0,0,0,0,0,0,0,0,0,0,0,0,0,0,0,0,0,0,0,0,0,0,0,0,0,0,0,0,0,0,0,0,0,0,0,0,0,0,0,0,0,0,0,0,0,0,0,0,0,0,0,0,0,0,0,0,0,0,0,0,0,0,0,0,0,0,0,0,0,0,0,0,0,0,0,0,0,0,0,0,0,0,0,0,0,0,0,0,0]
[null,null,"#5/#6 Oil",0,0,0,0,0,0,0,0,0,0,0,0,0,0,0,0,0,0,0,0,0,0,0,0,0,0,0,0,0,0,0,0,0,0,0,0,0,0,0,0,0,0,0,0,0,0,0,0,0,0,0,0,0,0,0,0,0,0,0,0,0,0,0,0,0,0,0,0,0,0,0,0,0,0,0,0,0,0,0,0,0,0,0,0,0,0,0,0,0,0,0,0,0,0,0,0,0,0,0,0,0]
[null,null,"Gasoline",0,0,0,0,0,0,0,0,0,0,0,0,0,0,0,0,0,0,0,0,0,0,0,0,0,0,0,0,0,0,0,0,0,0,0,0,0,0,0,0,0,0,0,0,0,0,0,0,0,0,0,0,0,0,0,0,0,0,0,0,0,0,0,0,0,0,0,0,0,0,0,0,0,0,0,0,0,0,0,0,0,0,0,0,0,0,0,0,0,0,0,0,0,0,0,0,0,0,0,0,0]
[null,null,"LPG",0,0,0,0,0,0,0,0,0,0,0,0,0,0,0,0,0,0,0,0,0,0,0,0,0,0,0,0,0,0,0,0,0,0,0,0,0,0,0,0,0,0,0,0,0,0,0,0,0,0,0,0,0,0,0,0,0,0,0,0,0,0,0,0,0,0,0,0,0,0,0,0,0,0,0,0,0,0,0,0,0,0,0,0,0,0,0,0,0,0,0,0,0,0,0,0,0,0,0,0,0]
[null,null,"District Heat",0,0,0,0,0,0,0,0,0,0,0,0,0,0,0,0,0,0,0,0,0,0,0,0,0,0,0,0,0,0,0,0,0,0,0,0,0,0,0,0,0,0,0,0,0,0,0,0,0,0,0,0,0,0,0,0,0,0,0,0,0,0,0,0,0,0,0,0,0,0,0,0,0,0,0,0,0,0,0,0,0,0,0,0,0,0,0,0,0,0,0,0,0,0,0,0,0,0,0,0,0]
[null,null,"Coal",0,0,0,0,0,0,0,0,0,0,0,0,0,0,0,0,0,0,0,0,0,0,0,0,0,0,0,0,0,0,0,0,0,0,0,0,0,0,0,0,0,0,0,0,0,0,0,0,0,0,0,0,0,0,0,0,0,0,0,0,0,0,0,0,0,0,0,0,0,0,0,0,0,0,0,0,0,0,0,0,0,0,0,0,0,0,0,0,0,0,0,0,0,0,0,0,0,0,0,0,0]
[null,null,"Biomass",0,0,0,0,0,0,0,0,0,0,0,0,0,0,0,0,0,0,0,0,0,0,0,0,0,0,0,0,0,0,0,0,0,0,0,0,0,0,0,0,0,0,0,0,0,0,0,0,0,0,0,0,0,0,0,0,0,0,0,0,0,0,0,0,0,0,0,0,0,0,0,0,0,0,0,0,0,0,0,0,0,0,0,0,0,0,0,0,0,0,0,0,0,0,0,0,0,0,0,0,0]
[null,null,"Biodiesel",0,0,0,0,0,0,0,0,0,0,0,0,0,0,0,0,0,0,0,0,0,0,0,0,0,0,0,0,0,0,0,0,0,0,0,0,0,0,0,0,0,0,0,0,0,0,0,0,0,0,0,0,0,0,0,0,0,0,0,0,0,0,0,0,0,0,0,0,0,0,0,0,0,0,0,0,0,0,0,0,0,0,0,0,0,0,0,0,0,0,0,0,0,0,0,0,0,0,0,0,0]
[null,null,"Ethanol",0,0,0,0,0,0,0,0,0,0,0,0,0,0,0,0,0,0,0,0,0,0,0,0,0,0,0,0,0,0,0,0,0,0,0,0,0,0,0,0,0,0,0,0,0,0,0,0,0,0,0,0,0,0,0,0,0,0,0,0,0,0,0,0,0,0,0,0,0,0,0,0,0,0,0,0,0,0,0,0,0,0,0,0,0,0,0,0,0,0,0,0,0,0,0,0,0,0,0,0,0]
[null,null,"Total SCC",0,0,0,0,0,0,0,0,0,0,0,0,0,0,0,0,0,0,0,0,0,0,0,0,0,0,0,0,0,0,0,0,0,0,0,0,0,0,0,0,0,0,0,0,0,0,0,0,0,0,0,0,0,0,0,0,0,0,0,0,0,0,0,0,0,0,0,0,0,0,0,0,0,0,0,0,0,0,0,0,0,0,0,0,0,0,0,0,0,0,0,0,0,0,0,0,0,0,0,0,0]
[null,null,"SCC for Study Period",0,0,0,0,0,0,0,0,0,0,0,0,0,0,0,0,0,0,0,0,0,0,0,0,0,0,0,0,0,0,0,0,0,0,0,0,0,0,0,0,0,0,0,0,0,0,0,0,0,0,0,0,0,0,0,0,0,0,0,0,0,0,0,0,0,0,0,0,0,0,0,0,0,0,0,0,0,0,0,0,0,0,0,0,0,0,0,0,0,0,0,0,0,0,0,0,0,0,0,0,0]
[null,null,"NPV of Baseline SCC",{"v":0,"d":"$0"}]
[]
[null,null,"Alt 4 ","Water","Electricity","Natural Gas","Diesel #2","#5/#6 Oil","Gasoline","LPG","District Heat","Coal","Biomass","Biodiesel","Ethanol"]
[null,"Average Annual kBTU/year",null,0,0,0,0,0,0,0,0,0,0,0,0]
[null,null,"Alt 4  Consumption",2022,2023,2024,2025,2026,2027,2028,2029,2030,2031,2032,2033,2034,2035,2036,2037,2038,2039,2040,2041,2042,2043,2044,2045,2046,2047,2048,2049,2050,2051,2052,2053,2054,2055,2056,2057,2058,2059,2060,2061,2062,2063,2064,2065,2066,2067,2068,2069,2070,2071,2072,2073,2074,2075,2076,2077,2078,2079,2080,2081,2082,2083,2084,2085,2086,2087,2088,2089,2090,2091,2092,2093,2094,2095,2096,2097,2098,2099,2100,2101,2102,2103,2104,2105,2106,2107,2108,2109,2110,2111,2112,2113,2114,2115,2116,2117,2118,2119,2120,2121,2122]
[null,{"$error":"#DIV/0!"},"Electricity (KWh)",0,0,0,0,0,0,0,0,0,0,0,0,0,0,0,0,0,0,0,0,0,0,0,0,0,0,0,0,0,0,0,0,0,0,0,0,0,0,0,0,0,0,0,0,0,0,0,0,0,0,0,0,0,0,0,0,0,0,0,0,0,0,0,0,0,0,0,0,0,0,0,0,0,0,0,0,0,0,0,0,0,0,0,0,0,0,0,0,0,0,0,0,0,0,0,0,0,0,0,0,0]
[null,{"$error":"#DIV/0!"},"Natural Gas (Therms)",0,0,0,0,0,0,0,0,0,0,0,0,0,0,0,0,0,0,0,0,0,0,0,0,0,0,0,0,0,0,0,0,0,0,0,0,0,0,0,0,0,0,0,0,0,0,0,0,0,0,0,0,0,0,0,0,0,0,0,0,0,0,0,0,0,0,0,0,0,0,0,0,0,0,0,0,0,0,0,0,0,0,0,0,0,0,0,0,0,0,0,0,0,0,0,0,0,0,0,0,0]
[null,{"$error":"#DIV/0!"},"Diesel/#2 (Gallons)",0,0,0,0,0,0,0,0,0,0,0,0,0,0,0,0,0,0,0,0,0,0,0,0,0,0,0,0,0,0,0,0,0,0,0,0,0,0,0,0,0,0,0,0,0,0,0,0,0,0,0,0,0,0,0,0,0,0,0,0,0,0,0,0,0,0,0,0,0,0,0,0,0,0,0,0,0,0,0,0,0,0,0,0,0,0,0,0,0,0,0,0,0,0,0,0,0,0,0,0,0]
[null,{"$error":"#DIV/0!"},"#5/#6 Oil (Gallons)",0,0,0,0,0,0,0,0,0,0,0,0,0,0,0,0,0,0,0,0,0,0,0,0,0,0,0,0,0,0,0,0,0,0,0,0,0,0,0,0,0,0,0,0,0,0,0,0,0,0,0,0,0,0,0,0,0,0,0,0,0,0,0,0,0,0,0,0,0,0,0,0,0,0,0,0,0,0,0,0,0,0,0,0,0,0,0,0,0,0,0,0,0,0,0,0,0,0,0,0,0]
[null,{"$error":"#DIV/0!"},"Gasoline (Gallons)",0,0,0,0,0,0,0,0,0,0,0,0,0,0,0,0,0,0,0,0,0,0,0,0,0,0,0,0,0,0,0,0,0,0,0,0,0,0,0,0,0,0,0,0,0,0,0,0,0,0,0,0,0,0,0,0,0,0,0,0,0,0,0,0,0,0,0,0,0,0,0,0,0,0,0,0,0,0,0,0,0,0,0,0,0,0,0,0,0,0,0,0,0,0,0,0,0,0,0,0,0]
[null,{"$error":"#DIV/0!"},"LPG (Gallons)",0,0,0,0,0,0,0,0,0,0,0,0,0,0,0,0,0,0,0,0,0,0,0,0,0,0,0,0,0,0,0,0,0,0,0,0,0,0,0,0,0,0,0,0,0,0,0,0,0,0,0,0,0,0,0,0,0,0,0,0,0,0,0,0,0,0,0,0,0,0,0,0,0,0,0,0,0,0,0,0,0,0,0,0,0,0,0,0,0,0,0,0,0,0,0,0,0,0,0,0,0]
[null,{"$error":"#DIV/0!"},"District Heat (mmBTU)",0,0,0,0,0,0,0,0,0,0,0,0,0,0,0,0,0,0,0,0,0,0,0,0,0,0,0,0,0,0,0,0,0,0,0,0,0,0,0,0,0,0,0,0,0,0,0,0,0,0,0,0,0,0,0,0,0,0,0,0,0,0,0,0,0,0,0,0,0,0,0,0,0,0,0,0,0,0,0,0,0,0,0,0,0,0,0,0,0,0,0,0,0,0,0,0,0,0,0,0,0]
[null,{"$error":"#DIV/0!"},"Coal (mmBTU)",0,0,0,0,0,0,0,0,0,0,0,0,0,0,0,0,0,0,0,0,0,0,0,0,0,0,0,0,0,0,0,0,0,0,0,0,0,0,0,0,0,0,0,0,0,0,0,0,0,0,0,0,0,0,0,0,0,0,0,0,0,0,0,0,0,0,0,0,0,0,0,0,0,0,0,0,0,0,0,0,0,0,0,0,0,0,0,0,0,0,0,0,0,0,0,0,0,0,0,0,0]
[null,{"$error":"#DIV/0!"},"Biomass (mmBTU)",0,0,0,0,0,0,0,0,0,0,0,0,0,0,0,0,0,0,0,0,0,0,0,0,0,0,0,0,0,0,0,0,0,0,0,0,0,0,0,0,0,0,0,0,0,0,0,0,0,0,0,0,0,0,0,0,0,0,0,0,0,0,0,0,0,0,0,0,0,0,0,0,0,0,0,0,0,0,0,0,0,0,0,0,0,0,0,0,0,0,0,0,0,0,0,0,0,0,0,0,0]
[null,{"$error":"#DIV/0!"},"Biodiesel (Gallons)",0,0,0,0,0,0,0,0,0,0,0,0,0,0,0,0,0,0,0,0,0,0,0,0,0,0,0,0,0,0,0,0,0,0,0,0,0,0,0,0,0,0,0,0,0,0,0,0,0,0,0,0,0,0,0,0,0,0,0,0,0,0,0,0,0,0,0,0,0,0,0,0,0,0,0,0,0,0,0,0,0,0,0,0,0,0,0,0,0,0,0,0,0,0,0,0,0,0,0,0,0]
[null,{"$error":"#DIV/0!"},"Ethanol (Gallons)",0,0,0,0,0,0,0,0,0,0,0,0,0,0,0,0,0,0,0,0,0,0,0,0,0,0,0,0,0,0,0,0,0,0,0,0,0,0,0,0,0,0,0,0,0,0,0,0,0,0,0,0,0,0,0,0,0,0,0,0,0,0,0,0,0,0,0,0,0,0,0,0,0,0,0,0,0,0,0,0,0,0,0,0,0,0,0,0,0,0,0,0,0,0,0,0,0,0,0,0,0]
[null,{"$error":"#DIV/0!"}]
[null,null,"Alt 4  CO2e Emission (Tons)",2022,2023,2024,2025,2026,2027,2028,2029,2030,2031,2032,2033,2034,2035,2036,2037,2038,2039,2040,2041,2042,2043,2044,2045,2046,2047,2048,2049,2050,2051,2052,2053,2054,2055,2056,2057,2058,2059,2060,2061,2062,2063,2064,2065,2066,2067,2068,2069,2070,2071,2072,2073,2074,2075,2076,2077,2078,2079,2080,2081,2082,2083,2084,2085,2086,2087,2088,2089,2090,2091,2092,2093,2094,2095,2096,2097,2098,2099,2100,2101,2102,2103,2104,2105,2106,2107,2108,2109,2110,2111,2112,2113,2114,2115,2116,2117,2118,2119,2120,2121,2122]
[null,null,"Electricity",0,0,0,0,0,0,0,0,0,0,0,0,0,0,0,0,0,0,0,0,0,0,0,0,0,0,0,0,0,0,0,0,0,0,0,0,0,0,0,0,0,0,0,0,0,0,0,0,0,0,0,0,0,0,0,0,0,0,0,0,0,0,0,0,0,0,0,0,0,0,0,0,0,0,0,0,0,0,0,0,0,0,0,0,0,0,0,0,0,0,0,0,0,0,0,0,0,0,0,0,0]
[null,null,"Natural Gas",0,0,0,0,0,0,0,0,0,0,0,0,0,0,0,0,0,0,0,0,0,0,0,0,0,0,0,0,0,0,0,0,0,0,0,0,0,0,0,0,0,0,0,0,0,0,0,0,0,0,0,0,0,0,0,0,0,0,0,0,0,0,0,0,0,0,0,0,0,0,0,0,0,0,0,0,0,0,0,0,0,0,0,0,0,0,0,0,0,0,0,0,0,0,0,0,0,0,0,0,0]
[null,null,"Diesel/#2",0,0,0,0,0,0,0,0,0,0,0,0,0,0,0,0,0,0,0,0,0,0,0,0,0,0,0,0,0,0,0,0,0,0,0,0,0,0,0,0,0,0,0,0,0,0,0,0,0,0,0,0,0,0,0,0,0,0,0,0,0,0,0,0,0,0,0,0,0,0,0,0,0,0,0,0,0,0,0,0,0,0,0,0,0,0,0,0,0,0,0,0,0,0,0,0,0,0,0,0,0]
[null,null,"#5/#6 Oil",0,0,0,0,0,0,0,0,0,0,0,0,0,0,0,0,0,0,0,0,0,0,0,0,0,0,0,0,0,0,0,0,0,0,0,0,0,0,0,0,0,0,0,0,0,0,0,0,0,0,0,0,0,0,0,0,0,0,0,0,0,0,0,0,0,0,0,0,0,0,0,0,0,0,0,0,0,0,0,0,0,0,0,0,0,0,0,0,0,0,0,0,0,0,0,0,0,0,0,0,0]
[null,null,"Gasoline",0,0,0,0,0,0,0,0,0,0,0,0,0,0,0,0,0,0,0,0,0,0,0,0,0,0,0,0,0,0,0,0,0,0,0,0,0,0,0,0,0,0,0,0,0,0,0,0,0,0,0,0,0,0,0,0,0,0,0,0,0,0,0,0,0,0,0,0,0,0,0,0,0,0,0,0,0,0,0,0,0,0,0,0,0,0,0,0,0,0,0,0,0,0,0,0,0,0,0,0,0]
[null,null,"LPG",0,0,0,0,0,0,0,0,0,0,0,0,0,0,0,0,0,0,0,0,0,0,0,0,0,0,0,0,0,0,0,0,0,0,0,0,0,0,0,0,0,0,0,0,0,0,0,0,0,0,0,0,0,0,0,0,0,0,0,0,0,0,0,0,0,0,0,0,0,0,0,0,0,0,0,0,0,0,0,0,0,0,0,0,0,0,0,0,0,0,0,0,0,0,0,0,0,0,0,0,0]
[null,null,"District Heat",0,0,0,0,0,0,0,0,0,0,0,0,0,0,0,0,0,0,0,0,0,0,0,0,0,0,0,0,0,0,0,0,0,0,0,0,0,0,0,0,0,0,0,0,0,0,0,0,0,0,0,0,0,0,0,0,0,0,0,0,0,0,0,0,0,0,0,0,0,0,0,0,0,0,0,0,0,0,0,0,0,0,0,0,0,0,0,0,0,0,0,0,0,0,0,0,0,0,0,0,0]
[null,null,"Coal",0,0,0,0,0,0,0,0,0,0,0,0,0,0,0,0,0,0,0,0,0,0,0,0,0,0,0,0,0,0,0,0,0,0,0,0,0,0,0,0,0,0,0,0,0,0,0,0,0,0,0,0,0,0,0,0,0,0,0,0,0,0,0,0,0,0,0,0,0,0,0,0,0,0,0,0,0,0,0,0,0,0,0,0,0,0,0,0,0,0,0,0,0,0,0,0,0,0,0,0,0]
[null,null,"Biomass",0,0,0,0,0,0,0,0,0,0,0,0,0,0,0,0,0,0,0,0,0,0,0,0,0,0,0,0,0,0,0,0,0,0,0,0,0,0,0,0,0,0,0,0,0,0,0,0,0,0,0,0,0,0,0,0,0,0,0,0,0,0,0,0,0,0,0,0,0,0,0,0,0,0,0,0,0,0,0,0,0,0,0,0,0,0,0,0,0,0,0,0,0,0,0,0,0,0,0,0,0]
[null,null,"Biodiesel",0,0,0,0,0,0,0,0,0,0,0,0,0,0,0,0,0,0,0,0,0,0,0,0,0,0,0,0,0,0,0,0,0,0,0,0,0,0,0,0,0,0,0,0,0,0,0,0,0,0,0,0,0,0,0,0,0,0,0,0,0,0,0,0,0,0,0,0,0,0,0,0,0,0,0,0,0,0,0,0,0,0,0,0,0,0,0,0,0,0,0,0,0,0,0,0,0,0,0,0,0]
[null,null,"Ethanol",0,0,0,0,0,0,0,0,0,0,0,0,0,0,0,0,0,0,0,0,0,0,0,0,0,0,0,0,0,0,0,0,0,0,0,0,0,0,0,0,0,0,0,0,0,0,0,0,0,0,0,0,0,0,0,0,0,0,0,0,0,0,0,0,0,0,0,0,0,0,0,0,0,0,0,0,0,0,0,0,0,0,0,0,0,0,0,0,0,0,0,0,0,0,0,0,0,0,0,0,0]
[null,null,"Total Emissions CO2e (Tons)",0,0,0,0,0,0,0,0,0,0,0,0,0,0,0,0,0,0,0,0,0,0,0,0,0,0,0,0,0,0,0,0,0,0,0,0,0,0,0,0,0,0,0,0,0,0,0,0,0,0,0,0,0,0,0,0,0,0,0,0,0,0,0,0,0,0,0,0,0,0,0,0,0,0,0,0,0,0,0,0,0,0,0,0,0,0,0,0,0,0,0,0,0,0,0,0,0,0,0,0,0]
[null,null,"Emissions for Study Period",0,0,0,0,0,0,0,0,0,0,0,0,0,0,0,0,0,0,0,0,0,0,0,0,0,0,0,0,0,0,0,0,0,0,0,0,0,0,0,0,0,0,0,0,0,0,0,0,0,0,0,0,0,0,0,0,0,0,0,0,0,0,0,0,0,0,0,0,0,0,0,0,0,0,0,0,0,0,0,0,0,0,0,0,0,0,0,0,0,0,0,0,0,0,0,0,0,0,0,0,0]
[null,null,"Life Cycle Emissions CO2e (Tons)",0]
[]
[null,null,"Alt 4  Social Cost of Carbon",2022,2023,2024,2025,2026,2027,2028,2029,2030,2031,2032,2033,2034,2035,2036,2037,2038,2039,2040,2041,2042,2043,2044,2045,2046,2047,2048,2049,2050,2051,2052,2053,2054,2055,2056,2057,2058,2059,2060,2061,2062,2063,2064,2065,2066,2067,2068,2069,2070,2071,2072,2073,2074,2075,2076,2077,2078,2079,2080,2081,2082,2083,2084,2085,2086,2087,2088,2089,2090,2091,2092,2093,2094,2095,2096,2097,2098,2099,2100,2101,2102,2103,2104,2105,2106,2107,2108,2109,2110,2111,2112,2113,2114,2115,2116,2117,2118,2119,2120,2121,2122]
[null,null,"SCC ($/Ton)",{"v":89.27,"d":"$89.3"},{"v":90.39999999999999,"d":"$90.4"},{"v":92.66,"d":"$92.7"},{"v":93.78999999999999,"d":"$93.8"},{"v":94.91999999999999,"d":"$94.9"},{"v":97.17999999999999,"d":"$97.2"},{"v":98.30999999999999,"d":"$98.3"},{"v":99.44,"d":"$99.4"},{"v":100.57,"d":"$100.6"},{"v":102.82999999999998,"d":"$102.8"},{"v":103.96,"d":"$104.0"},{"v":106.21999999999998,"d":"$106.2"},{"v":107.35,"d":"$107.4"},{"v":108.47999999999999,"d":"$108.5"},{"v":110.74,"d":"$110.7"},{"v":111.86999999999999,"d":"$111.9"},{"v":112.99999999999999,"d":"$113.0"},{"v":115.25999999999999,"d":"$115.3"},{"v":116.38999999999999,"d":"$116.4"},{"v":117.51999999999998,"d":"$117.5"},{"v":119.77999999999999,"d":"$119.8"},{"v":120.90999999999998,"d":"$120.9"},{"v":122.03999999999999,"d":"$122.0"},{"v":124.29999999999998,"d":"$124.3"},{"v":125.42999999999999,"d":"$125.4"},{"v":126.55999999999999,"d":"$126.6"},{"v":128.82,"d":"$128.8"},{"v":129.95,"d":"$130.0"},{"v":131.07999999999998,"d":"$131.1"},{"v":132.43599999999998,"d":"$132.4"},{"v":133.792,"d":"$133.8"},{"v":135.148,"d":"$135.1"},{"v":136.504,"d":"$136.5"},{"v":137.86,"d":"$137.9"},{"v":139.216,"d":"$139.2"},{"v":140.572,"d":"$140.6"},{"v":141.92800000000003,"d":"$141.9"},{"v":143.28400000000002,"d":"$143.3"},{"v":144.64000000000001,"d":"$144.6"},{"v":145.996,"d":"$146.0"},{"v":147.352,"d":"$147.4"},{"v":148.70799999999997,"d":"$148.7"},{"v":150.06399999999996,"d":"$150.1"},{"v":151.41999999999996,"d":"$151.4"},{"v":152.77599999999995,"d":"$152.8"},{"v":154.13199999999992,"d":"$154.1"},{"v":155.48799999999991,"d":"$155.5"},{"v":156.8439999999999,"d":"$156.8"},{"v":158.19999999999987,"d":"$158.2"},{"v":159.55599999999987,"d":"$159.6"},{"v":160.91199999999986,"d":"$160.9"},{"v":162.26799999999986,"d":"$162.3"},{"v":163.62399999999982,"d":"$163.6"},{"v":164.97999999999982,"d":"$165.0"},{"v":166.3359999999998,"d":"$166.3"},{"v":167.6919999999998,"d":"$167.7"},{"v":169.04799999999977,"d":"$169.0"},{"v":170.40399999999977,"d":"$170.4"},{"v":171.75999999999976,"d":"$171.8"},{"v":173.11599999999976,"d":"$173.1"},{"v":174.47199999999972,"d":"$174.5"},{"v":175.82799999999972,"d":"$175.8"},{"v":177.1839999999997,"d":"$177.2"},{"v":178.5399999999997,"d":"$178.5"},{"v":179.89599999999967,"d":"$179.9"},{"v":181.25199999999967,"d":"$181.3"},{"v":182.60799999999966,"d":"$182.6"},{"v":183.96399999999963,"d":"$184.0"},{"v":185.31999999999962,"d":"$185.3"},{"v":186.67599999999962,"d":"$186.7"},{"v":188.0319999999996,"d":"$188.0"},{"v":189.38799999999958,"d":"$189.4"},{"v":190.74399999999957,"d":"$190.7"},{"v":192.09999999999957,"d":"$192.1"},{"v":193.45599999999956,"d":"$193.5"},{"v":194.81199999999953,"d":"$194.8"},{"v":196.16799999999952,"d":"$196.2"},{"v":197.52399999999952,"d":"$197.5"},{"v":198.8799999999995,"d":"$198.9"},{"v":200.23599999999948,"d":"$200.2"},{"v":201.59199999999947,"d":"$201.6"},{"v":202.94799999999947,"d":"$202.9"},{"v":204.30399999999943,"d":"$204.3"},{"v":205.65999999999943,"d":"$205.7"},{"v":207.01599999999942,"d":"$207.0"},{"v":208.37199999999942,"d":"$208.4"},{"v":209.72799999999938,"d":"$209.7"},{"v":211.08399999999938,"d":"$211.1"},{"v":212.43999999999937,"d":"$212.4"},{"v":213.79599999999937,"d":"$213.8"},{"v":215.15199999999933,"d":"$215.2"},{"v":216.50799999999933,"d":"$216.5"},{"v":217.86399999999932,"d":"$217.9"},{"v":219.21999999999932,"d":"$219.2"},{"v":220.57599999999928,"d":"$220.6"},{"v":221.93199999999928,"d":"$221.9"},{"v":223.28799999999927,"d":"$223.3"},{"v":224.64399999999927,"d":"$224.6"},{"v":225.99999999999923,"d":"$226.0"},{"v":227.35599999999923,"d":"$227.4"},{"v":228.71199999999922,"d":"$228.7"}]
[null,null,"Electricity",0,0,0,0,0,0,0,0,0,0,0,0,0,0,0,0,0,0,0,0,0,0,0,0,0,0,0,0,0,0,0,0,0,0,0,0,0,0,0,0,0,0,0,0,0,0,0,0,0,0,0,0,0,0,0,0,0,0,0,0,0,0,0,0,0,0,0,0,0,0,0,0,0,0,0,0,0,0,0,0,0,0,0,0,0,0,0,0,0,0,0,0,0,0,0,0,0,0,0,0,0]
[null,null,"Natural Gas",0,0,0,0,0,0,0,0,0,0,0,0,0,0,0,0,0,0,0,0,0,0,0,0,0,0,0,0,0,0,0,0,0,0,0,0,0,0,0,0,0,0,0,0,0,0,0,0,0,0,0,0,0,0,0,0,0,0,0,0,0,0,0,0,0,0,0,0,0,0,0,0,0,0,0,0,0,0,0,0,0,0,0,0,0,0,0,0,0,0,0,0,0,0,0,0,0,0,0,0,0]
[null,null,"Diesel/#2",0,0,0,0,0,0,0,0,0,0,0,0,0,0,0,0,0,0,0,0,0,0,0,0,0,0,0,0,0,0,0,0,0,0,0,0,0,0,0,0,0,0,0,0,0,0,0,0,0,0,0,0,0,0,0,0,0,0,0,0,0,0,0,0,0,0,0,0,0,0,0,0,0,0,0,0,0,0,0,0,0,0,0,0,0,0,0,0,0,0,0,0,0,0,0,0,0,0,0,0,0]
[null,null,"#5/#6 Oil",0,0,0,0,0,0,0,0,0,0,0,0,0,0,0,0,0,0,0,0,0,0,0,0,0,0,0,0,0,0,0,0,0,0,0,0,0,0,0,0,0,0,0,0,0,0,0,0,0,0,0,0,0,0,0,0,0,0,0,0,0,0,0,0,0,0,0,0,0,0,0,0,0,0,0,0,0,0,0,0,0,0,0,0,0,0,0,0,0,0,0,0,0,0,0,0,0,0,0,0,0]
[null,null,"Gasoline",0,0,0,0,0,0,0,0,0,0,0,0,0,0,0,0,0,0,0,0,0,0,0,0,0,0,0,0,0,0,0,0,0,0,0,0,0,0,0,0,0,0,0,0,0,0,0,0,0,0,0,0,0,0,0,0,0,0,0,0,0,0,0,0,0,0,0,0,0,0,0,0,0,0,0,0,0,0,0,0,0,0,0,0,0,0,0,0,0,0,0,0,0,0,0,0,0,0,0,0,0]
[null,null,"LPG",0,0,0,0,0,0,0,0,0,0,0,0,0,0,0,0,0,0,0,0,0,0,0,0,0,0,0,0,0,0,0,0,0,0,0,0,0,0,0,0,0,0,0,0,0,0,0,0,0,0,0,0,0,0,0,0,0,0,0,0,0,0,0,0,0,0,0,0,0,0,0,0,0,0,0,0,0,0,0,0,0,0,0,0,0,0,0,0,0,0,0,0,0,0,0,0,0,0,0,0,0]
[null,null,"District Heat",0,0,0,0,0,0,0,0,0,0,0,0,0,0,0,0,0,0,0,0,0,0,0,0,0,0,0,0,0,0,0,0,0,0,0,0,0,0,0,0,0,0,0,0,0,0,0,0,0,0,0,0,0,0,0,0,0,0,0,0,0,0,0,0,0,0,0,0,0,0,0,0,0,0,0,0,0,0,0,0,0,0,0,0,0,0,0,0,0,0,0,0,0,0,0,0,0,0,0,0,0]
[null,null,"Coal",0,0,0,0,0,0,0,0,0,0,0,0,0,0,0,0,0,0,0,0,0,0,0,0,0,0,0,0,0,0,0,0,0,0,0,0,0,0,0,0,0,0,0,0,0,0,0,0,0,0,0,0,0,0,0,0,0,0,0,0,0,0,0,0,0,0,0,0,0,0,0,0,0,0,0,0,0,0,0,0,0,0,0,0,0,0,0,0,0,0,0,0,0,0,0,0,0,0,0,0,0]
[null,null,"Biomass",0,0,0,0,0,0,0,0,0,0,0,0,0,0,0,0,0,0,0,0,0,0,0,0,0,0,0,0,0,0,0,0,0,0,0,0,0,0,0,0,0,0,0,0,0,0,0,0,0,0,0,0,0,0,0,0,0,0,0,0,0,0,0,0,0,0,0,0,0,0,0,0,0,0,0,0,0,0,0,0,0,0,0,0,0,0,0,0,0,0,0,0,0,0,0,0,0,0,0,0,0]
[null,null,"Biodiesel",0,0,0,0,0,0,0,0,0,0,0,0,0,0,0,0,0,0,0,0,0,0,0,0,0,0,0,0,0,0,0,0,0,0,0,0,0,0,0,0,0,0,0,0,0,0,0,0,0,0,0,0,0,0,0,0,0,0,0,0,0,0,0,0,0,0,0,0,0,0,0,0,0,0,0,0,0,0,0,0,0,0,0,0,0,0,0,0,0,0,0,0,0,0,0,0,0,0,0,0,0]
[null,null,"Ethanol",0,0,0,0,0,0,0,0,0,0,0,0,0,0,0,0,0,0,0,0,0,0,0,0,0,0,0,0,0,0,0,0,0,0,0,0,0,0,0,0,0,0,0,0,0,0,0,0,0,0,0,0,0,0,0,0,0,0,0,0,0,0,0,0,0,0,0,0,0,0,0,0,0,0,0,0,0,0,0,0,0,0,0,0,0,0,0,0,0,0,0,0,0,0,0,0,0,0,0,0,0]
[null,null,"Total SCC",0,0,0,0,0,0,0,0,0,0,0,0,0,0,0,0,0,0,0,0,0,0,0,0,0,0,0,0,0,0,0,0,0,0,0,0,0,0,0,0,0,0,0,0,0,0,0,0,0,0,0,0,0,0,0,0,0,0,0,0,0,0,0,0,0,0,0,0,0,0,0,0,0,0,0,0,0,0,0,0,0,0,0,0,0,0,0,0,0,0,0,0,0,0,0,0,0,0,0,0,0]
[null,null,"SCC for Study Period",0,0,0,0,0,0,0,0,0,0,0,0,0,0,0,0,0,0,0,0,0,0,0,0,0,0,0,0,0,0,0,0,0,0,0,0,0,0,0,0,0,0,0,0,0,0,0,0,0,0,0,0,0,0,0,0,0,0,0,0,0,0,0,0,0,0,0,0,0,0,0,0,0,0,0,0,0,0,0,0,0,0,0,0,0,0,0,0,0,0,0,0,0,0,0,0,0,0,0,0,0]
[null,null,"NPV of Baseline SCC",{"v":0,"d":"$0"}]
[]
[null,null,"Alt 5 ","Water","Electricity","Natural Gas","Diesel #2","#5/#6 Oil","Gasoline","LPG","District Heat","Coal","Biomass","Biodiesel","Ethanol"]
[null,"Average Annual kBTU/year",null,0,0,0,0,0,0,0,0,0,0,0,0]
[null,null,"Alt 5  Consumption",2022,2023,2024,2025,2026,2027,2028,2029,2030,2031,2032,2033,2034,2035,2036,2037,2038,2039,2040,2041,2042,2043,2044,2045,2046,2047,2048,2049,2050,2051,2052,2053,2054,2055,2056,2057,2058,2059,2060,2061,2062,2063,2064,2065,2066,2067,2068,2069,2070,2071,2072,2073,2074,2075,2076,2077,2078,2079,2080,2081,2082,2083,2084,2085,2086,2087,2088,2089,2090,2091,2092,2093,2094,2095,2096,2097,2098,2099,2100,2101,2102,2103,2104,2105,2106,2107,2108,2109,2110,2111,2112,2113,2114,2115,2116,2117,2118,2119,2120,2121,2122]
[null,{"$error":"#DIV/0!"},"Electricity (KWh)",0,0,0,0,0,0,0,0,0,0,0,0,0,0,0,0,0,0,0,0,0,0,0,0,0,0,0,0,0,0,0,0,0,0,0,0,0,0,0,0,0,0,0,0,0,0,0,0,0,0,0,0,0,0,0,0,0,0,0,0,0,0,0,0,0,0,0,0,0,0,0,0,0,0,0,0,0,0,0,0,0,0,0,0,0,0,0,0,0,0,0,0,0,0,0,0,0,0,0,0,0]
[null,{"$error":"#DIV/0!"},"Natural Gas (Therms)",0,0,0,0,0,0,0,0,0,0,0,0,0,0,0,0,0,0,0,0,0,0,0,0,0,0,0,0,0,0,0,0,0,0,0,0,0,0,0,0,0,0,0,0,0,0,0,0,0,0,0,0,0,0,0,0,0,0,0,0,0,0,0,0,0,0,0,0,0,0,0,0,0,0,0,0,0,0,0,0,0,0,0,0,0,0,0,0,0,0,0,0,0,0,0,0,0,0,0,0,0]
[null,{"$error":"#DIV/0!"},"Diesel/#2 (Gallons)",0,0,0,0,0,0,0,0,0,0,0,0,0,0,0,0,0,0,0,0,0,0,0,0,0,0,0,0,0,0,0,0,0,0,0,0,0,0,0,0,0,0,0,0,0,0,0,0,0,0,0,0,0,0,0,0,0,0,0,0,0,0,0,0,0,0,0,0,0,0,0,0,0,0,0,0,0,0,0,0,0,0,0,0,0,0,0,0,0,0,0,0,0,0,0,0,0,0,0,0,0]
[null,{"$error":"#DIV/0!"},"#5/#6 Oil (Gallons)",0,0,0,0,0,0,0,0,0,0,0,0,0,0,0,0,0,0,0,0,0,0,0,0,0,0,0,0,0,0,0,0,0,0,0,0,0,0,0,0,0,0,0,0,0,0,0,0,0,0,0,0,0,0,0,0,0,0,0,0,0,0,0,0,0,0,0,0,0,0,0,0,0,0,0,0,0,0,0,0,0,0,0,0,0,0,0,0,0,0,0,0,0,0,0,0,0,0,0,0,0]
[null,{"$error":"#DIV/0!"},"Gasoline (Gallons)",0,0,0,0,0,0,0,0,0,0,0,0,0,0,0,0,0,0,0,0,0,0,0,0,0,0,0,0,0,0,0,0,0,0,0,0,0,0,0,0,0,0,0,0,0,0,0,0,0,0,0,0,0,0,0,0,0,0,0,0,0,0,0,0,0,0,0,0,0,0,0,0,0,0,0,0,0,0,0,0,0,0,0,0,0,0,0,0,0,0,0,0,0,0,0,0,0,0,0,0,0]
[null,{"$error":"#DIV/0!"},"LPG (Gallons)",0,0,0,0,0,0,0,0,0,0,0,0,0,0,0,0,0,0,0,0,0,0,0,0,0,0,0,0,0,0,0,0,0,0,0,0,0,0,0,0,0,0,0,0,0,0,0,0,0,0,0,0,0,0,0,0,0,0,0,0,0,0,0,0,0,0,0,0,0,0,0,0,0,0,0,0,0,0,0,0,0,0,0,0,0,0,0,0,0,0,0,0,0,0,0,0,0,0,0,0,0]
[null,{"$error":"#DIV/0!"},"District Heat (mmBTU)",0,0,0,0,0,0,0,0,0,0,0,0,0,0,0,0,0,0,0,0,0,0,0,0,0,0,0,0,0,0,0,0,0,0,0,0,0,0,0,0,0,0,0,0,0,0,0,0,0,0,0,0,0,0,0,0,0,0,0,0,0,0,0,0,0,0,0,0,0,0,0,0,0,0,0,0,0,0,0,0,0,0,0,0,0,0,0,0,0,0,0,0,0,0,0,0,0,0,0,0,0]
[null,{"$error":"#DIV/0!"},"Coal (mmBTU)",0,0,0,0,0,0,0,0,0,0,0,0,0,0,0,0,0,0,0,0,0,0,0,0,0,0,0,0,0,0,0,0,0,0,0,0,0,0,0,0,0,0,0,0,0,0,0,0,0,0,0,0,0,0,0,0,0,0,0,0,0,0,0,0,0,0,0,0,0,0,0,0,0,0,0,0,0,0,0,0,0,0,0,0,0,0,0,0,0,0,0,0,0,0,0,0,0,0,0,0,0]
[null,{"$error":"#DIV/0!"},"Biomass (mmBTU)",0,0,0,0,0,0,0,0,0,0,0,0,0,0,0,0,0,0,0,0,0,0,0,0,0,0,0,0,0,0,0,0,0,0,0,0,0,0,0,0,0,0,0,0,0,0,0,0,0,0,0,0,0,0,0,0,0,0,0,0,0,0,0,0,0,0,0,0,0,0,0,0,0,0,0,0,0,0,0,0,0,0,0,0,0,0,0,0,0,0,0,0,0,0,0,0,0,0,0,0,0]
[null,{"$error":"#DIV/0!"},"Biodiesel (Gallons)",0,0,0,0,0,0,0,0,0,0,0,0,0,0,0,0,0,0,0,0,0,0,0,0,0,0,0,0,0,0,0,0,0,0,0,0,0,0,0,0,0,0,0,0,0,0,0,0,0,0,0,0,0,0,0,0,0,0,0,0,0,0,0,0,0,0,0,0,0,0,0,0,0,0,0,0,0,0,0,0,0,0,0,0,0,0,0,0,0,0,0,0,0,0,0,0,0,0,0,0,0]
[null,{"$error":"#DIV/0!"},"Ethanol (Gallons)",0,0,0,0,0,0,0,0,0,0,0,0,0,0,0,0,0,0,0,0,0,0,0,0,0,0,0,0,0,0,0,0,0,0,0,0,0,0,0,0,0,0,0,0,0,0,0,0,0,0,0,0,0,0,0,0,0,0,0,0,0,0,0,0,0,0,0,0,0,0,0,0,0,0,0,0,0,0,0,0,0,0,0,0,0,0,0,0,0,0,0,0,0,0,0,0,0,0,0,0,0]
[null,{"$error":"#DIV/0!"}]
[null,null,"Alt 5  CO2e Emission (Tons)",2022,2023,2024,2025,2026,2027,2028,2029,2030,2031,2032,2033,2034,2035,2036,2037,2038,2039,2040,2041,2042,2043,2044,2045,2046,2047,2048,2049,2050,2051,2052,2053,2054,2055,2056,2057,2058,2059,2060,2061,2062,2063,2064,2065,2066,2067,2068,2069,2070,2071,2072,2073,2074,2075,2076,2077,2078,2079,2080,2081,2082,2083,2084,2085,2086,2087,2088,2089,2090,2091,2092,2093,2094,2095,2096,2097,2098,2099,2100,2101,2102,2103,2104,2105,2106,2107,2108,2109,2110,2111,2112,2113,2114,2115,2116,2117,2118,2119,2120,2121,2122]
[null,null,"Electricity",0,0,0,0,0,0,0,0,0,0,0,0,0,0,0,0,0,0,0,0,0,0,0,0,0,0,0,0,0,0,0,0,0,0,0,0,0,0,0,0,0,0,0,0,0,0,0,0,0,0,0,0,0,0,0,0,0,0,0,0,0,0,0,0,0,0,0,0,0,0,0,0,0,0,0,0,0,0,0,0,0,0,0,0,0,0,0,0,0,0,0,0,0,0,0,0,0,0,0,0,0]
[null,null,"Natural Gas",0,0,0,0,0,0,0,0,0,0,0,0,0,0,0,0,0,0,0,0,0,0,0,0,0,0,0,0,0,0,0,0,0,0,0,0,0,0,0,0,0,0,0,0,0,0,0,0,0,0,0,0,0,0,0,0,0,0,0,0,0,0,0,0,0,0,0,0,0,0,0,0,0,0,0,0,0,0,0,0,0,0,0,0,0,0,0,0,0,0,0,0,0,0,0,0,0,0,0,0,0]
[null,null,"Diesel/#2",0,0,0,0,0,0,0,0,0,0,0,0,0,0,0,0,0,0,0,0,0,0,0,0,0,0,0,0,0,0,0,0,0,0,0,0,0,0,0,0,0,0,0,0,0,0,0,0,0,0,0,0,0,0,0,0,0,0,0,0,0,0,0,0,0,0,0,0,0,0,0,0,0,0,0,0,0,0,0,0,0,0,0,0,0,0,0,0,0,0,0,0,0,0,0,0,0,0,0,0,0]
[null,null,"#5/#6 Oil",0,0,0,0,0,0,0,0,0,0,0,0,0,0,0,0,0,0,0,0,0,0,0,0,0,0,0,0,0,0,0,0,0,0,0,0,0,0,0,0,0,0,0,0,0,0,0,0,0,0,0,0,0,0,0,0,0,0,0,0,0,0,0,0,0,0,0,0,0,0,0,0,0,0,0,0,0,0,0,0,0,0,0,0,0,0,0,0,0,0,0,0,0,0,0,0,0,0,0,0,0]
[null,null,"Gasoline",0,0,0,0,0,0,0,0,0,0,0,0,0,0,0,0,0,0,0,0,0,0,0,0,0,0,0,0,0,0,0,0,0,0,0,0,0,0,0,0,0,0,0,0,0,0,0,0,0,0,0,0,0,0,0,0,0,0,0,0,0,0,0,0,0,0,0,0,0,0,0,0,0,0,0,0,0,0,0,0,0,0,0,0,0,0,0,0,0,0,0,0,0,0,0,0,0,0,0,0,0]
[null,null,"LPG",0,0,0,0,0,0,0,0,0,0,0,0,0,0,0,0,0,0,0,0,0,0,0,0,0,0,0,0,0,0,0,0,0,0,0,0,0,0,0,0,0,0,0,0,0,0,0,0,0,0,0,0,0,0,0,0,0,0,0,0,0,0,0,0,0,0,0,0,0,0,0,0,0,0,0,0,0,0,0,0,0,0,0,0,0,0,0,0,0,0,0,0,0,0,0,0,0,0,0,0,0]
[null,null,"District Heat",0,0,0,0,0,0,0,0,0,0,0,0,0,0,0,0,0,0,0,0,0,0,0,0,0,0,0,0,0,0,0,0,0,0,0,0,0,0,0,0,0,0,0,0,0,0,0,0,0,0,0,0,0,0,0,0,0,0,0,0,0,0,0,0,0,0,0,0,0,0,0,0,0,0,0,0,0,0,0,0,0,0,0,0,0,0,0,0,0,0,0,0,0,0,0,0,0,0,0,0,0]
[null,null,"Coal",0,0,0,0,0,0,0,0,0,0,0,0,0,0,0,0,0,0,0,0,0,0,0,0,0,0,0,0,0,0,0,0,0,0,0,0,0,0,0,0,0,0,0,0,0,0,0,0,0,0,0,0,0,0,0,0,0,0,0,0,0,0,0,0,0,0,0,0,0,0,0,0,0,0,0,0,0,0,0,0,0,0,0,0,0,0,0,0,0,0,0,0,0,0,0,0,0,0,0,0,0]
[null,null,"Biomass",0,0,0,0,0,0,0,0,0,0,0,0,0,0,0,0,0,0,0,0,0,0,0,0,0,0,0,0,0,0,0,0,0,0,0,0,0,0,0,0,0,0,0,0,0,0,0,0,0,0,0,0,0,0,0,0,0,0,0,0,0,0,0,0,0,0,0,0,0,0,0,0,0,0,0,0,0,0,0,0,0,0,0,0,0,0,0,0,0,0,0,0,0,0,0,0,0,0,0,0,0]
[null,null,"Biodiesel",0,0,0,0,0,0,0,0,0,0,0,0,0,0,0,0,0,0,0,0,0,0,0,0,0,0,0,0,0,0,0,0,0,0,0,0,0,0,0,0,0,0,0,0,0,0,0,0,0,0,0,0,0,0,0,0,0,0,0,0,0,0,0,0,0,0,0,0,0,0,0,0,0,0,0,0,0,0,0,0,0,0,0,0,0,0,0,0,0,0,0,0,0,0,0,0,0,0,0,0,0]
[null,null,"Ethanol",0,0,0,0,0,0,0,0,0,0,0,0,0,0,0,0,0,0,0,0,0,0,0,0,0,0,0,0,0,0,0,0,0,0,0,0,0,0,0,0,0,0,0,0,0,0,0,0,0,0,0,0,0,0,0,0,0,0,0,0,0,0,0,0,0,0,0,0,0,0,0,0,0,0,0,0,0,0,0,0,0,0,0,0,0,0,0,0,0,0,0,0,0,0,0,0,0,0,0,0,0]
[null,null,"Total Emissions CO2e (Tons)",0,0,0,0,0,0,0,0,0,0,0,0,0,0,0,0,0,0,0,0,0,0,0,0,0,0,0,0,0,0,0,0,0,0,0,0,0,0,0,0,0,0,0,0,0,0,0,0,0,0,0,0,0,0,0,0,0,0,0,0,0,0,0,0,0,0,0,0,0,0,0,0,0,0,0,0,0,0,0,0,0,0,0,0,0,0,0,0,0,0,0,0,0,0,0,0,0,0,0,0,0]
[null,null,"Emissions for Study Period",0,0,0,0,0,0,0,0,0,0,0,0,0,0,0,0,0,0,0,0,0,0,0,0,0,0,0,0,0,0,0,0,0,0,0,0,0,0,0,0,0,0,0,0,0,0,0,0,0,0,0,0,0,0,0,0,0,0,0,0,0,0,0,0,0,0,0,0,0,0,0,0,0,0,0,0,0,0,0,0,0,0,0,0,0,0,0,0,0,0,0,0,0,0,0,0,0,0,0,0,0]
[null,null,"Life Cycle Emissions CO2e (Tons)",0]
[]
[null,null,"Alt 5  Social Cost of Carbon",2022,2023,2024,2025,2026,2027,2028,2029,2030,2031,2032,2033,2034,2035,2036,2037,2038,2039,2040,2041,2042,2043,2044,2045,2046,2047,2048,2049,2050,2051,2052,2053,2054,2055,2056,2057,2058,2059,2060,2061,2062,2063,2064,2065,2066,2067,2068,2069,2070,2071,2072,2073,2074,2075,2076,2077,2078,2079,2080,2081,2082,2083,2084,2085,2086,2087,2088,2089,2090,2091,2092,2093,2094,2095,2096,2097,2098,2099,2100,2101,2102,2103,2104,2105,2106,2107,2108,2109,2110,2111,2112,2113,2114,2115,2116,2117,2118,2119,2120,2121,2122]
[null,null,"SCC ($/Ton)",{"v":89.27,"d":"$89.3"},{"v":90.39999999999999,"d":"$90.4"},{"v":92.66,"d":"$92.7"},{"v":93.78999999999999,"d":"$93.8"},{"v":94.91999999999999,"d":"$94.9"},{"v":97.17999999999999,"d":"$97.2"},{"v":98.30999999999999,"d":"$98.3"},{"v":99.44,"d":"$99.4"},{"v":100.57,"d":"$100.6"},{"v":102.82999999999998,"d":"$102.8"},{"v":103.96,"d":"$104.0"},{"v":106.21999999999998,"d":"$106.2"},{"v":107.35,"d":"$107.4"},{"v":108.47999999999999,"d":"$108.5"},{"v":110.74,"d":"$110.7"},{"v":111.86999999999999,"d":"$111.9"},{"v":112.99999999999999,"d":"$113.0"},{"v":115.25999999999999,"d":"$115.3"},{"v":116.38999999999999,"d":"$116.4"},{"v":117.51999999999998,"d":"$117.5"},{"v":119.77999999999999,"d":"$119.8"},{"v":120.90999999999998,"d":"$120.9"},{"v":122.03999999999999,"d":"$122.0"},{"v":124.29999999999998,"d":"$124.3"},{"v":125.42999999999999,"d":"$125.4"},{"v":126.55999999999999,"d":"$126.6"},{"v":128.82,"d":"$128.8"},{"v":129.95,"d":"$130.0"},{"v":131.07999999999998,"d":"$131.1"},{"v":132.43599999999998,"d":"$132.4"},{"v":133.792,"d":"$133.8"},{"v":135.148,"d":"$135.1"},{"v":136.504,"d":"$136.5"},{"v":137.86,"d":"$137.9"},{"v":139.216,"d":"$139.2"},{"v":140.572,"d":"$140.6"},{"v":141.92800000000003,"d":"$141.9"},{"v":143.28400000000002,"d":"$143.3"},{"v":144.64000000000001,"d":"$144.6"},{"v":145.996,"d":"$146.0"},{"v":147.352,"d":"$147.4"},{"v":148.70799999999997,"d":"$148.7"},{"v":150.06399999999996,"d":"$150.1"},{"v":151.41999999999996,"d":"$151.4"},{"v":152.77599999999995,"d":"$152.8"},{"v":154.13199999999992,"d":"$154.1"},{"v":155.48799999999991,"d":"$155.5"},{"v":156.8439999999999,"d":"$156.8"},{"v":158.19999999999987,"d":"$158.2"},{"v":159.55599999999987,"d":"$159.6"},{"v":160.91199999999986,"d":"$160.9"},{"v":162.26799999999986,"d":"$162.3"},{"v":163.62399999999982,"d":"$163.6"},{"v":164.97999999999982,"d":"$165.0"},{"v":166.3359999999998,"d":"$166.3"},{"v":167.6919999999998,"d":"$167.7"},{"v":169.04799999999977,"d":"$169.0"},{"v":170.40399999999977,"d":"$170.4"},{"v":171.75999999999976,"d":"$171.8"},{"v":173.11599999999976,"d":"$173.1"},{"v":174.47199999999972,"d":"$174.5"},{"v":175.82799999999972,"d":"$175.8"},{"v":177.1839999999997,"d":"$177.2"},{"v":178.5399999999997,"d":"$178.5"},{"v":179.89599999999967,"d":"$179.9"},{"v":181.25199999999967,"d":"$181.3"},{"v":182.60799999999966,"d":"$182.6"},{"v":183.96399999999963,"d":"$184.0"},{"v":185.31999999999962,"d":"$185.3"},{"v":186.67599999999962,"d":"$186.7"},{"v":188.0319999999996,"d":"$188.0"},{"v":189.38799999999958,"d":"$189.4"},{"v":190.74399999999957,"d":"$190.7"},{"v":192.09999999999957,"d":"$192.1"},{"v":193.45599999999956,"d":"$193.5"},{"v":194.81199999999953,"d":"$194.8"},{"v":196.16799999999952,"d":"$196.2"},{"v":197.52399999999952,"d":"$197.5"},{"v":198.8799999999995,"d":"$198.9"},{"v":200.23599999999948,"d":"$200.2"},{"v":201.59199999999947,"d":"$201.6"},{"v":202.94799999999947,"d":"$202.9"},{"v":204.30399999999943,"d":"$204.3"},{"v":205.65999999999943,"d":"$205.7"},{"v":207.01599999999942,"d":"$207.0"},{"v":208.37199999999942,"d":"$208.4"},{"v":209.72799999999938,"d":"$209.7"},{"v":211.08399999999938,"d":"$211.1"},{"v":212.43999999999937,"d":"$212.4"},{"v":213.79599999999937,"d":"$213.8"},{"v":215.15199999999933,"d":"$215.2"},{"v":216.50799999999933,"d":"$216.5"},{"v":217.86399999999932,"d":"$217.9"},{"v":219.21999999999932,"d":"$219.2"},{"v":220.57599999999928,"d":"$220.6"},{"v":221.93199999999928,"d":"$221.9"},{"v":223.28799999999927,"d":"$223.3"},{"v":224.64399999999927,"d":"$224.6"},{"v":225.99999999999923,"d":"$226.0"},{"v":227.35599999999923,"d":"$227.4"},{"v":228.71199999999922,"d":"$228.7"}]
[null,null,"Electricity",0,0,0,0,0,0,0,0,0,0,0,0,0,0,0,0,0,0,0,0,0,0,0,0,0,0,0,0,0,0,0,0,0,0,0,0,0,0,0,0,0,0,0,0,0,0,0,0,0,0,0,0,0,0,0,0,0,0,0,0,0,0,0,0,0,0,0,0,0,0,0,0,0,0,0,0,0,0,0,0,0,0,0,0,0,0,0,0,0,0,0,0,0,0,0,0,0,0,0,0,0]
[null,null,"Natural Gas",0,0,0,0,0,0,0,0,0,0,0,0,0,0,0,0,0,0,0,0,0,0,0,0,0,0,0,0,0,0,0,0,0,0,0,0,0,0,0,0,0,0,0,0,0,0,0,0,0,0,0,0,0,0,0,0,0,0,0,0,0,0,0,0,0,0,0,0,0,0,0,0,0,0,0,0,0,0,0,0,0,0,0,0,0,0,0,0,0,0,0,0,0,0,0,0,0,0,0,0,0]
[null,null,"Diesel/#2",0,0,0,0,0,0,0,0,0,0,0,0,0,0,0,0,0,0,0,0,0,0,0,0,0,0,0,0,0,0,0,0,0,0,0,0,0,0,0,0,0,0,0,0,0,0,0,0,0,0,0,0,0,0,0,0,0,0,0,0,0,0,0,0,0,0,0,0,0,0,0,0,0,0,0,0,0,0,0,0,0,0,0,0,0,0,0,0,0,0,0,0,0,0,0,0,0,0,0,0,0]
[null,null,"#5/#6 Oil",0,0,0,0,0,0,0,0,0,0,0,0,0,0,0,0,0,0,0,0,0,0,0,0,0,0,0,0,0,0,0,0,0,0,0,0,0,0,0,0,0,0,0,0,0,0,0,0,0,0,0,0,0,0,0,0,0,0,0,0,0,0,0,0,0,0,0,0,0,0,0,0,0,0,0,0,0,0,0,0,0,0,0,0,0,0,0,0,0,0,0,0,0,0,0,0,0,0,0,0,0]
[null,null,"Gasoline",0,0,0,0,0,0,0,0,0,0,0,0,0,0,0,0,0,0,0,0,0,0,0,0,0,0,0,0,0,0,0,0,0,0,0,0,0,0,0,0,0,0,0,0,0,0,0,0,0,0,0,0,0,0,0,0,0,0,0,0,0,0,0,0,0,0,0,0,0,0,0,0,0,0,0,0,0,0,0,0,0,0,0,0,0,0,0,0,0,0,0,0,0,0,0,0,0,0,0,0,0]
[null,null,"LPG",0,0,0,0,0,0,0,0,0,0,0,0,0,0,0,0,0,0,0,0,0,0,0,0,0,0,0,0,0,0,0,0,0,0,0,0,0,0,0,0,0,0,0,0,0,0,0,0,0,0,0,0,0,0,0,0,0,0,0,0,0,0,0,0,0,0,0,0,0,0,0,0,0,0,0,0,0,0,0,0,0,0,0,0,0,0,0,0,0,0,0,0,0,0,0,0,0,0,0,0,0]
[null,null,"District Heat",0,0,0,0,0,0,0,0,0,0,0,0,0,0,0,0,0,0,0,0,0,0,0,0,0,0,0,0,0,0,0,0,0,0,0,0,0,0,0,0,0,0,0,0,0,0,0,0,0,0,0,0,0,0,0,0,0,0,0,0,0,0,0,0,0,0,0,0,0,0,0,0,0,0,0,0,0,0,0,0,0,0,0,0,0,0,0,0,0,0,0,0,0,0,0,0,0,0,0,0,0]
[null,null,"Coal",0,0,0,0,0,0,0,0,0,0,0,0,0,0,0,0,0,0,0,0,0,0,0,0,0,0,0,0,0,0,0,0,0,0,0,0,0,0,0,0,0,0,0,0,0,0,0,0,0,0,0,0,0,0,0,0,0,0,0,0,0,0,0,0,0,0,0,0,0,0,0,0,0,0,0,0,0,0,0,0,0,0,0,0,0,0,0,0,0,0,0,0,0,0,0,0,0,0,0,0,0]
[null,null,"Biomass",0,0,0,0,0,0,0,0,0,0,0,0,0,0,0,0,0,0,0,0,0,0,0,0,0,0,0,0,0,0,0,0,0,0,0,0,0,0,0,0,0,0,0,0,0,0,0,0,0,0,0,0,0,0,0,0,0,0,0,0,0,0,0,0,0,0,0,0,0,0,0,0,0,0,0,0,0,0,0,0,0,0,0,0,0,0,0,0,0,0,0,0,0,0,0,0,0,0,0,0,0]
[null,null,"Biodiesel",0,0,0,0,0,0,0,0,0,0,0,0,0,0,0,0,0,0,0,0,0,0,0,0,0,0,0,0,0,0,0,0,0,0,0,0,0,0,0,0,0,0,0,0,0,0,0,0,0,0,0,0,0,0,0,0,0,0,0,0,0,0,0,0,0,0,0,0,0,0,0,0,0,0,0,0,0,0,0,0,0,0,0,0,0,0,0,0,0,0,0,0,0,0,0,0,0,0,0,0,0]
[null,null,"Ethanol",0,0,0,0,0,0,0,0,0,0,0,0,0,0,0,0,0,0,0,0,0,0,0,0,0,0,0,0,0,0,0,0,0,0,0,0,0,0,0,0,0,0,0,0,0,0,0,0,0,0,0,0,0,0,0,0,0,0,0,0,0,0,0,0,0,0,0,0,0,0,0,0,0,0,0,0,0,0,0,0,0,0,0,0,0,0,0,0,0,0,0,0,0,0,0,0,0,0,0,0,0]
[null,null,"Total SCC",0,0,0,0,0,0,0,0,0,0,0,0,0,0,0,0,0,0,0,0,0,0,0,0,0,0,0,0,0,0,0,0,0,0,0,0,0,0,0,0,0,0,0,0,0,0,0,0,0,0,0,0,0,0,0,0,0,0,0,0,0,0,0,0,0,0,0,0,0,0,0,0,0,0,0,0,0,0,0,0,0,0,0,0,0,0,0,0,0,0,0,0,0,0,0,0,0,0,0,0,0]
[null,null,"SCC for Study Period",0,0,0,0,0,0,0,0,0,0,0,0,0,0,0,0,0,0,0,0,0,0,0,0,0,0,0,0,0,0,0,0,0,0,0,0,0,0,0,0,0,0,0,0,0,0,0,0,0,0,0,0,0,0,0,0,0,0,0,0,0,0,0,0,0,0,0,0,0,0,0,0,0,0,0,0,0,0,0,0,0,0,0,0,0,0,0,0,0,0,0,0,0,0,0,0,0,0,0,0,0]
[null,null,"NPV of Baseline SCC",{"v":0,"d":"$0"}]
[]
[null,null,"Alt 6 ","Water","Electricity","Natural Gas","Diesel #2","#5/#6 Oil","Gasoline","LPG","District Heat","Coal","Biomass","Biodiesel","Ethanol"]
[null,"Average Annual kBTU/year",null,0,0,0,0,0,0,0,0,0,0,0,0]
[null,null,"Alt 6  Consumption",2022,2023,2024,2025,2026,2027,2028,2029,2030,2031,2032,2033,2034,2035,2036,2037,2038,2039,2040,2041,2042,2043,2044,2045,2046,2047,2048,2049,2050,2051,2052,2053,2054,2055,2056,2057,2058,2059,2060,2061,2062,2063,2064,2065,2066,2067,2068,2069,2070,2071,2072,2073,2074,2075,2076,2077,2078,2079,2080,2081,2082,2083,2084,2085,2086,2087,2088,2089,2090,2091,2092,2093,2094,2095,2096,2097,2098,2099,2100,2101,2102,2103,2104,2105,2106,2107,2108,2109,2110,2111,2112,2113,2114,2115,2116,2117,2118,2119,2120,2121,2122]
[null,{"$error":"#DIV/0!"},"Electricity (KWh)",0,0,0,0,0,0,0,0,0,0,0,0,0,0,0,0,0,0,0,0,0,0,0,0,0,0,0,0,0,0,0,0,0,0,0,0,0,0,0,0,0,0,0,0,0,0,0,0,0,0,0,0,0,0,0,0,0,0,0,0,0,0,0,0,0,0,0,0,0,0,0,0,0,0,0,0,0,0,0,0,0,0,0,0,0,0,0,0,0,0,0,0,0,0,0,0,0,0,0,0,0]
[null,{"$error":"#DIV/0!"},"Natural Gas (Therms)",0,0,0,0,0,0,0,0,0,0,0,0,0,0,0,0,0,0,0,0,0,0,0,0,0,0,0,0,0,0,0,0,0,0,0,0,0,0,0,0,0,0,0,0,0,0,0,0,0,0,0,0,0,0,0,0,0,0,0,0,0,0,0,0,0,0,0,0,0,0,0,0,0,0,0,0,0,0,0,0,0,0,0,0,0,0,0,0,0,0,0,0,0,0,0,0,0,0,0,0,0]
[null,{"$error":"#DIV/0!"},"Diesel/#2 (Gallons)",0,0,0,0,0,0,0,0,0,0,0,0,0,0,0,0,0,0,0,0,0,0,0,0,0,0,0,0,0,0,0,0,0,0,0,0,0,0,0,0,0,0,0,0,0,0,0,0,0,0,0,0,0,0,0,0,0,0,0,0,0,0,0,0,0,0,0,0,0,0,0,0,0,0,0,0,0,0,0,0,0,0,0,0,0,0,0,0,0,0,0,0,0,0,0,0,0,0,0,0,0]
[null,{"$error":"#DIV/0!"},"#5/#6 Oil (Gallons)",0,0,0,0,0,0,0,0,0,0,0,0,0,0,0,0,0,0,0,0,0,0,0,0,0,0,0,0,0,0,0,0,0,0,0,0,0,0,0,0,0,0,0,0,0,0,0,0,0,0,0,0,0,0,0,0,0,0,0,0,0,0,0,0,0,0,0,0,0,0,0,0,0,0,0,0,0,0,0,0,0,0,0,0,0,0,0,0,0,0,0,0,0,0,0,0,0,0,0,0,0]
[null,{"$error":"#DIV/0!"},"Gasoline (Gallons)",0,0,0,0,0,0,0,0,0,0,0,0,0,0,0,0,0,0,0,0,0,0,0,0,0,0,0,0,0,0,0,0,0,0,0,0,0,0,0,0,0,0,0,0,0,0,0,0,0,0,0,0,0,0,0,0,0,0,0,0,0,0,0,0,0,0,0,0,0,0,0,0,0,0,0,0,0,0,0,0,0,0,0,0,0,0,0,0,0,0,0,0,0,0,0,0,0,0,0,0,0]
[null,{"$error":"#DIV/0!"},"LPG (Gallons)",0,0,0,0,0,0,0,0,0,0,0,0,0,0,0,0,0,0,0,0,0,0,0,0,0,0,0,0,0,0,0,0,0,0,0,0,0,0,0,0,0,0,0,0,0,0,0,0,0,0,0,0,0,0,0,0,0,0,0,0,0,0,0,0,0,0,0,0,0,0,0,0,0,0,0,0,0,0,0,0,0,0,0,0,0,0,0,0,0,0,0,0,0,0,0,0,0,0,0,0,0]
[null,{"$error":"#DIV/0!"},"District Heat (mmBTU)",0,0,0,0,0,0,0,0,0,0,0,0,0,0,0,0,0,0,0,0,0,0,0,0,0,0,0,0,0,0,0,0,0,0,0,0,0,0,0,0,0,0,0,0,0,0,0,0,0,0,0,0,0,0,0,0,0,0,0,0,0,0,0,0,0,0,0,0,0,0,0,0,0,0,0,0,0,0,0,0,0,0,0,0,0,0,0,0,0,0,0,0,0,0,0,0,0,0,0,0,0]
[null,{"$error":"#DIV/0!"},"Coal (mmBTU)",0,0,0,0,0,0,0,0,0,0,0,0,0,0,0,0,0,0,0,0,0,0,0,0,0,0,0,0,0,0,0,0,0,0,0,0,0,0,0,0,0,0,0,0,0,0,0,0,0,0,0,0,0,0,0,0,0,0,0,0,0,0,0,0,0,0,0,0,0,0,0,0,0,0,0,0,0,0,0,0,0,0,0,0,0,0,0,0,0,0,0,0,0,0,0,0,0,0,0,0,0]
[null,{"$error":"#DIV/0!"},"Biomass (mmBTU)",0,0,0,0,0,0,0,0,0,0,0,0,0,0,0,0,0,0,0,0,0,0,0,0,0,0,0,0,0,0,0,0,0,0,0,0,0,0,0,0,0,0,0,0,0,0,0,0,0,0,0,0,0,0,0,0,0,0,0,0,0,0,0,0,0,0,0,0,0,0,0,0,0,0,0,0,0,0,0,0,0,0,0,0,0,0,0,0,0,0,0,0,0,0,0,0,0,0,0,0,0]
[null,{"$error":"#DIV/0!"},"Biodiesel (Gallons)",0,0,0,0,0,0,0,0,0,0,0,0,0,0,0,0,0,0,0,0,0,0,0,0,0,0,0,0,0,0,0,0,0,0,0,0,0,0,0,0,0,0,0,0,0,0,0,0,0,0,0,0,0,0,0,0,0,0,0,0,0,0,0,0,0,0,0,0,0,0,0,0,0,0,0,0,0,0,0,0,0,0,0,0,0,0,0,0,0,0,0,0,0,0,0,0,0,0,0,0,0]
[null,{"$error":"#DIV/0!"},"Ethanol (Gallons)",0,0,0,0,0,0,0,0,0,0,0,0,0,0,0,0,0,0,0,0,0,0,0,0,0,0,0,0,0,0,0,0,0,0,0,0,0,0,0,0,0,0,0,0,0,0,0,0,0,0,0,0,0,0,0,0,0,0,0,0,0,0,0,0,0,0,0,0,0,0,0,0,0,0,0,0,0,0,0,0,0,0,0,0,0,0,0,0,0,0,0,0,0,0,0,0,0,0,0,0,0]
[null,{"$error":"#DIV/0!"}]
[null,null,"Alt 6  CO2e Emission (Tons)",2022,2023,2024,2025,2026,2027,2028,2029,2030,2031,2032,2033,2034,2035,2036,2037,2038,2039,2040,2041,2042,2043,2044,2045,2046,2047,2048,2049,2050,2051,2052,2053,2054,2055,2056,2057,2058,2059,2060,2061,2062,2063,2064,2065,2066,2067,2068,2069,2070,2071,2072,2073,2074,2075,2076,2077,2078,2079,2080,2081,2082,2083,2084,2085,2086,2087,2088,2089,2090,2091,2092,2093,2094,2095,2096,2097,2098,2099,2100,2101,2102,2103,2104,2105,2106,2107,2108,2109,2110,2111,2112,2113,2114,2115,2116,2117,2118,2119,2120,2121,2122]
[null,null,"Electricity",0,0,0,0,0,0,0,0,0,0,0,0,0,0,0,0,0,0,0,0,0,0,0,0,0,0,0,0,0,0,0,0,0,0,0,0,0,0,0,0,0,0,0,0,0,0,0,0,0,0,0,0,0,0,0,0,0,0,0,0,0,0,0,0,0,0,0,0,0,0,0,0,0,0,0,0,0,0,0,0,0,0,0,0,0,0,0,0,0,0,0,0,0,0,0,0,0,0,0,0,0]
[null,null,"Natural Gas",0,0,0,0,0,0,0,0,0,0,0,0,0,0,0,0,0,0,0,0,0,0,0,0,0,0,0,0,0,0,0,0,0,0,0,0,0,0,0,0,0,0,0,0,0,0,0,0,0,0,0,0,0,0,0,0,0,0,0,0,0,0,0,0,0,0,0,0,0,0,0,0,0,0,0,0,0,0,0,0,0,0,0,0,0,0,0,0,0,0,0,0,0,0,0,0,0,0,0,0,0]
[null,null,"Diesel/#2",0,0,0,0,0,0,0,0,0,0,0,0,0,0,0,0,0,0,0,0,0,0,0,0,0,0,0,0,0,0,0,0,0,0,0,0,0,0,0,0,0,0,0,0,0,0,0,0,0,0,0,0,0,0,0,0,0,0,0,0,0,0,0,0,0,0,0,0,0,0,0,0,0,0,0,0,0,0,0,0,0,0,0,0,0,0,0,0,0,0,0,0,0,0,0,0,0,0,0,0,0]
[null,null,"#5/#6 Oil",0,0,0,0,0,0,0,0,0,0,0,0,0,0,0,0,0,0,0,0,0,0,0,0,0,0,0,0,0,0,0,0,0,0,0,0,0,0,0,0,0,0,0,0,0,0,0,0,0,0,0,0,0,0,0,0,0,0,0,0,0,0,0,0,0,0,0,0,0,0,0,0,0,0,0,0,0,0,0,0,0,0,0,0,0,0,0,0,0,0,0,0,0,0,0,0,0,0,0,0,0]
[null,null,"Gasoline",0,0,0,0,0,0,0,0,0,0,0,0,0,0,0,0,0,0,0,0,0,0,0,0,0,0,0,0,0,0,0,0,0,0,0,0,0,0,0,0,0,0,0,0,0,0,0,0,0,0,0,0,0,0,0,0,0,0,0,0,0,0,0,0,0,0,0,0,0,0,0,0,0,0,0,0,0,0,0,0,0,0,0,0,0,0,0,0,0,0,0,0,0,0,0,0,0,0,0,0,0]
[null,null,"LPG",0,0,0,0,0,0,0,0,0,0,0,0,0,0,0,0,0,0,0,0,0,0,0,0,0,0,0,0,0,0,0,0,0,0,0,0,0,0,0,0,0,0,0,0,0,0,0,0,0,0,0,0,0,0,0,0,0,0,0,0,0,0,0,0,0,0,0,0,0,0,0,0,0,0,0,0,0,0,0,0,0,0,0,0,0,0,0,0,0,0,0,0,0,0,0,0,0,0,0,0,0]
[null,null,"District Heat",0,0,0,0,0,0,0,0,0,0,0,0,0,0,0,0,0,0,0,0,0,0,0,0,0,0,0,0,0,0,0,0,0,0,0,0,0,0,0,0,0,0,0,0,0,0,0,0,0,0,0,0,0,0,0,0,0,0,0,0,0,0,0,0,0,0,0,0,0,0,0,0,0,0,0,0,0,0,0,0,0,0,0,0,0,0,0,0,0,0,0,0,0,0,0,0,0,0,0,0,0]
[null,null,"Coal",0,0,0,0,0,0,0,0,0,0,0,0,0,0,0,0,0,0,0,0,0,0,0,0,0,0,0,0,0,0,0,0,0,0,0,0,0,0,0,0,0,0,0,0,0,0,0,0,0,0,0,0,0,0,0,0,0,0,0,0,0,0,0,0,0,0,0,0,0,0,0,0,0,0,0,0,0,0,0,0,0,0,0,0,0,0,0,0,0,0,0,0,0,0,0,0,0,0,0,0,0]
[null,null,"Biomass",0,0,0,0,0,0,0,0,0,0,0,0,0,0,0,0,0,0,0,0,0,0,0,0,0,0,0,0,0,0,0,0,0,0,0,0,0,0,0,0,0,0,0,0,0,0,0,0,0,0,0,0,0,0,0,0,0,0,0,0,0,0,0,0,0,0,0,0,0,0,0,0,0,0,0,0,0,0,0,0,0,0,0,0,0,0,0,0,0,0,0,0,0,0,0,0,0,0,0,0,0]
[null,null,"Biodiesel",0,0,0,0,0,0,0,0,0,0,0,0,0,0,0,0,0,0,0,0,0,0,0,0,0,0,0,0,0,0,0,0,0,0,0,0,0,0,0,0,0,0,0,0,0,0,0,0,0,0,0,0,0,0,0,0,0,0,0,0,0,0,0,0,0,0,0,0,0,0,0,0,0,0,0,0,0,0,0,0,0,0,0,0,0,0,0,0,0,0,0,0,0,0,0,0,0,0,0,0,0]
[null,null,"Ethanol",0,0,0,0,0,0,0,0,0,0,0,0,0,0,0,0,0,0,0,0,0,0,0,0,0,0,0,0,0,0,0,0,0,0,0,0,0,0,0,0,0,0,0,0,0,0,0,0,0,0,0,0,0,0,0,0,0,0,0,0,0,0,0,0,0,0,0,0,0,0,0,0,0,0,0,0,0,0,0,0,0,0,0,0,0,0,0,0,0,0,0,0,0,0,0,0,0,0,0,0,0]
[null,null,"Total Emissions CO2e (Tons)",0,0,0,0,0,0,0,0,0,0,0,0,0,0,0,0,0,0,0,0,0,0,0,0,0,0,0,0,0,0,0,0,0,0,0,0,0,0,0,0,0,0,0,0,0,0,0,0,0,0,0,0,0,0,0,0,0,0,0,0,0,0,0,0,0,0,0,0,0,0,0,0,0,0,0,0,0,0,0,0,0,0,0,0,0,0,0,0,0,0,0,0,0,0,0,0,0,0,0,0,0]
[null,null,"Emissions for Study Period",0,0,0,0,0,0,0,0,0,0,0,0,0,0,0,0,0,0,0,0,0,0,0,0,0,0,0,0,0,0,0,0,0,0,0,0,0,0,0,0,0,0,0,0,0,0,0,0,0,0,0,0,0,0,0,0,0,0,0,0,0,0,0,0,0,0,0,0,0,0,0,0,0,0,0,0,0,0,0,0,0,0,0,0,0,0,0,0,0,0,0,0,0,0,0,0,0,0,0,0,0]
[null,null,"Life Cycle Emissions CO2e (Tons)",0]
[]
[null,null,"Alt 6  Social Cost of Carbon",2022,2023,2024,2025,2026,2027,2028,2029,2030,2031,2032,2033,2034,2035,2036,2037,2038,2039,2040,2041,2042,2043,2044,2045,2046,2047,2048,2049,2050,2051,2052,2053,2054,2055,2056,2057,2058,2059,2060,2061,2062,2063,2064,2065,2066,2067,2068,2069,2070,2071,2072,2073,2074,2075,2076,2077,2078,2079,2080,2081,2082,2083,2084,2085,2086,2087,2088,2089,2090,2091,2092,2093,2094,2095,2096,2097,2098,2099,2100,2101,2102,2103,2104,2105,2106,2107,2108,2109,2110,2111,2112,2113,2114,2115,2116,2117,2118,2119,2120,2121,2122]
[null,null,"SCC ($/Ton)",{"v":89.27,"d":"$89.3"},{"v":90.39999999999999,"d":"$90.4"},{"v":92.66,"d":"$92.7"},{"v":93.78999999999999,"d":"$93.8"},{"v":94.91999999999999,"d":"$94.9"},{"v":97.17999999999999,"d":"$97.2"},{"v":98.30999999999999,"d":"$98.3"},{"v":99.44,"d":"$99.4"},{"v":100.57,"d":"$100.6"},{"v":102.82999999999998,"d":"$102.8"},{"v":103.96,"d":"$104.0"},{"v":106.21999999999998,"d":"$106.2"},{"v":107.35,"d":"$107.4"},{"v":108.47999999999999,"d":"$108.5"},{"v":110.74,"d":"$110.7"},{"v":111.86999999999999,"d":"$111.9"},{"v":112.99999999999999,"d":"$113.0"},{"v":115.25999999999999,"d":"$115.3"},{"v":116.38999999999999,"d":"$116.4"},{"v":117.51999999999998,"d":"$117.5"},{"v":119.77999999999999,"d":"$119.8"},{"v":120.90999999999998,"d":"$120.9"},{"v":122.03999999999999,"d":"$122.0"},{"v":124.29999999999998,"d":"$124.3"},{"v":125.42999999999999,"d":"$125.4"},{"v":126.55999999999999,"d":"$126.6"},{"v":128.82,"d":"$128.8"},{"v":129.95,"d":"$130.0"},{"v":131.07999999999998,"d":"$131.1"},{"v":132.43599999999998,"d":"$132.4"},{"v":133.792,"d":"$133.8"},{"v":135.148,"d":"$135.1"},{"v":136.504,"d":"$136.5"},{"v":137.86,"d":"$137.9"},{"v":139.216,"d":"$139.2"},{"v":140.572,"d":"$140.6"},{"v":141.92800000000003,"d":"$141.9"},{"v":143.28400000000002,"d":"$143.3"},{"v":144.64000000000001,"d":"$144.6"},{"v":145.996,"d":"$146.0"},{"v":147.352,"d":"$147.4"},{"v":148.70799999999997,"d":"$148.7"},{"v":150.06399999999996,"d":"$150.1"},{"v":151.41999999999996,"d":"$151.4"},{"v":152.77599999999995,"d":"$152.8"},{"v":154.13199999999992,"d":"$154.1"},{"v":155.48799999999991,"d":"$155.5"},{"v":156.8439999999999,"d":"$156.8"},{"v":158.19999999999987,"d":"$158.2"},{"v":159.55599999999987,"d":"$159.6"},{"v":160.91199999999986,"d":"$160.9"},{"v":162.26799999999986,"d":"$162.3"},{"v":163.62399999999982,"d":"$163.6"},{"v":164.97999999999982,"d":"$165.0"},{"v":166.3359999999998,"d":"$166.3"},{"v":167.6919999999998,"d":"$167.7"},{"v":169.04799999999977,"d":"$169.0"},{"v":170.40399999999977,"d":"$170.4"},{"v":171.75999999999976,"d":"$171.8"},{"v":173.11599999999976,"d":"$173.1"},{"v":174.47199999999972,"d":"$174.5"},{"v":175.82799999999972,"d":"$175.8"},{"v":177.1839999999997,"d":"$177.2"},{"v":178.5399999999997,"d":"$178.5"},{"v":179.89599999999967,"d":"$179.9"},{"v":181.25199999999967,"d":"$181.3"},{"v":182.60799999999966,"d":"$182.6"},{"v":183.96399999999963,"d":"$184.0"},{"v":185.31999999999962,"d":"$185.3"},{"v":186.67599999999962,"d":"$186.7"},{"v":188.0319999999996,"d":"$188.0"},{"v":189.38799999999958,"d":"$189.4"},{"v":190.74399999999957,"d":"$190.7"},{"v":192.09999999999957,"d":"$192.1"},{"v":193.45599999999956,"d":"$193.5"},{"v":194.81199999999953,"d":"$194.8"},{"v":196.16799999999952,"d":"$196.2"},{"v":197.52399999999952,"d":"$197.5"},{"v":198.8799999999995,"d":"$198.9"},{"v":200.23599999999948,"d":"$200.2"},{"v":201.59199999999947,"d":"$201.6"},{"v":202.94799999999947,"d":"$202.9"},{"v":204.30399999999943,"d":"$204.3"},{"v":205.65999999999943,"d":"$205.7"},{"v":207.01599999999942,"d":"$207.0"},{"v":208.37199999999942,"d":"$208.4"},{"v":209.72799999999938,"d":"$209.7"},{"v":211.08399999999938,"d":"$211.1"},{"v":212.43999999999937,"d":"$212.4"},{"v":213.79599999999937,"d":"$213.8"},{"v":215.15199999999933,"d":"$215.2"},{"v":216.50799999999933,"d":"$216.5"},{"v":217.86399999999932,"d":"$217.9"},{"v":219.21999999999932,"d":"$219.2"},{"v":220.57599999999928,"d":"$220.6"},{"v":221.93199999999928,"d":"$221.9"},{"v":223.28799999999927,"d":"$223.3"},{"v":224.64399999999927,"d":"$224.6"},{"v":225.99999999999923,"d":"$226.0"},{"v":227.35599999999923,"d":"$227.4"},{"v":228.71199999999922,"d":"$228.7"}]
[null,null,"Electricity",0,0,0,0,0,0,0,0,0,0,0,0,0,0,0,0,0,0,0,0,0,0,0,0,0,0,0,0,0,0,0,0,0,0,0,0,0,0,0,0,0,0,0,0,0,0,0,0,0,0,0,0,0,0,0,0,0,0,0,0,0,0,0,0,0,0,0,0,0,0,0,0,0,0,0,0,0,0,0,0,0,0,0,0,0,0,0,0,0,0,0,0,0,0,0,0,0,0,0,0,0]
[null,null,"Natural Gas",0,0,0,0,0,0,0,0,0,0,0,0,0,0,0,0,0,0,0,0,0,0,0,0,0,0,0,0,0,0,0,0,0,0,0,0,0,0,0,0,0,0,0,0,0,0,0,0,0,0,0,0,0,0,0,0,0,0,0,0,0,0,0,0,0,0,0,0,0,0,0,0,0,0,0,0,0,0,0,0,0,0,0,0,0,0,0,0,0,0,0,0,0,0,0,0,0,0,0,0,0]
[null,null,"Diesel/#2",0,0,0,0,0,0,0,0,0,0,0,0,0,0,0,0,0,0,0,0,0,0,0,0,0,0,0,0,0,0,0,0,0,0,0,0,0,0,0,0,0,0,0,0,0,0,0,0,0,0,0,0,0,0,0,0,0,0,0,0,0,0,0,0,0,0,0,0,0,0,0,0,0,0,0,0,0,0,0,0,0,0,0,0,0,0,0,0,0,0,0,0,0,0,0,0,0,0,0,0,0]
[null,null,"#5/#6 Oil",0,0,0,0,0,0,0,0,0,0,0,0,0,0,0,0,0,0,0,0,0,0,0,0,0,0,0,0,0,0,0,0,0,0,0,0,0,0,0,0,0,0,0,0,0,0,0,0,0,0,0,0,0,0,0,0,0,0,0,0,0,0,0,0,0,0,0,0,0,0,0,0,0,0,0,0,0,0,0,0,0,0,0,0,0,0,0,0,0,0,0,0,0,0,0,0,0,0,0,0,0]
[null,null,"Gasoline",0,0,0,0,0,0,0,0,0,0,0,0,0,0,0,0,0,0,0,0,0,0,0,0,0,0,0,0,0,0,0,0,0,0,0,0,0,0,0,0,0,0,0,0,0,0,0,0,0,0,0,0,0,0,0,0,0,0,0,0,0,0,0,0,0,0,0,0,0,0,0,0,0,0,0,0,0,0,0,0,0,0,0,0,0,0,0,0,0,0,0,0,0,0,0,0,0,0,0,0,0]
[null,null,"LPG",0,0,0,0,0,0,0,0,0,0,0,0,0,0,0,0,0,0,0,0,0,0,0,0,0,0,0,0,0,0,0,0,0,0,0,0,0,0,0,0,0,0,0,0,0,0,0,0,0,0,0,0,0,0,0,0,0,0,0,0,0,0,0,0,0,0,0,0,0,0,0,0,0,0,0,0,0,0,0,0,0,0,0,0,0,0,0,0,0,0,0,0,0,0,0,0,0,0,0,0,0]
[null,null,"District Heat",0,0,0,0,0,0,0,0,0,0,0,0,0,0,0,0,0,0,0,0,0,0,0,0,0,0,0,0,0,0,0,0,0,0,0,0,0,0,0,0,0,0,0,0,0,0,0,0,0,0,0,0,0,0,0,0,0,0,0,0,0,0,0,0,0,0,0,0,0,0,0,0,0,0,0,0,0,0,0,0,0,0,0,0,0,0,0,0,0,0,0,0,0,0,0,0,0,0,0,0,0]
[null,null,"Coal",0,0,0,0,0,0,0,0,0,0,0,0,0,0,0,0,0,0,0,0,0,0,0,0,0,0,0,0,0,0,0,0,0,0,0,0,0,0,0,0,0,0,0,0,0,0,0,0,0,0,0,0,0,0,0,0,0,0,0,0,0,0,0,0,0,0,0,0,0,0,0,0,0,0,0,0,0,0,0,0,0,0,0,0,0,0,0,0,0,0,0,0,0,0,0,0,0,0,0,0,0]
[null,null,"Biomass",0,0,0,0,0,0,0,0,0,0,0,0,0,0,0,0,0,0,0,0,0,0,0,0,0,0,0,0,0,0,0,0,0,0,0,0,0,0,0,0,0,0,0,0,0,0,0,0,0,0,0,0,0,0,0,0,0,0,0,0,0,0,0,0,0,0,0,0,0,0,0,0,0,0,0,0,0,0,0,0,0,0,0,0,0,0,0,0,0,0,0,0,0,0,0,0,0,0,0,0,0]
[null,null,"Biodiesel",0,0,0,0,0,0,0,0,0,0,0,0,0,0,0,0,0,0,0,0,0,0,0,0,0,0,0,0,0,0,0,0,0,0,0,0,0,0,0,0,0,0,0,0,0,0,0,0,0,0,0,0,0,0,0,0,0,0,0,0,0,0,0,0,0,0,0,0,0,0,0,0,0,0,0,0,0,0,0,0,0,0,0,0,0,0,0,0,0,0,0,0,0,0,0,0,0,0,0,0,0]
[null,null,"Ethanol",0,0,0,0,0,0,0,0,0,0,0,0,0,0,0,0,0,0,0,0,0,0,0,0,0,0,0,0,0,0,0,0,0,0,0,0,0,0,0,0,0,0,0,0,0,0,0,0,0,0,0,0,0,0,0,0,0,0,0,0,0,0,0,0,0,0,0,0,0,0,0,0,0,0,0,0,0,0,0,0,0,0,0,0,0,0,0,0,0,0,0,0,0,0,0,0,0,0,0,0,0]
[null,null,"Total SCC",0,0,0,0,0,0,0,0,0,0,0,0,0,0,0,0,0,0,0,0,0,0,0,0,0,0,0,0,0,0,0,0,0,0,0,0,0,0,0,0,0,0,0,0,0,0,0,0,0,0,0,0,0,0,0,0,0,0,0,0,0,0,0,0,0,0,0,0,0,0,0,0,0,0,0,0,0,0,0,0,0,0,0,0,0,0,0,0,0,0,0,0,0,0,0,0,0,0,0,0,0]
[null,null,"SCC for Study Period",0,0,0,0,0,0,0,0,0,0,0,0,0,0,0,0,0,0,0,0,0,0,0,0,0,0,0,0,0,0,0,0,0,0,0,0,0,0,0,0,0,0,0,0,0,0,0,0,0,0,0,0,0,0,0,0,0,0,0,0,0,0,0,0,0,0,0,0,0,0,0,0,0,0,0,0,0,0,0,0,0,0,0,0,0,0,0,0,0,0,0,0,0,0,0,0,0,0,0,0,0]
[null,null,"NPV of Baseline SCC",{"v":0,"d":"$0"}]
[]
[null,null,"Alt 7 ","Water","Electricity","Natural Gas","Diesel #2","#5/#6 Oil","Gasoline","LPG","District Heat","Coal","Biomass","Biodiesel","Ethanol"]
[null,"Average Annual kBTU/year",null,0,0,0,0,0,0,0,0,0,0,0,0]
[null,null,"Alt 7  Consumption",2022,2023,2024,2025,2026,2027,2028,2029,2030,2031,2032,2033,2034,2035,2036,2037,2038,2039,2040,2041,2042,2043,2044,2045,2046,2047,2048,2049,2050,2051,2052,2053,2054,2055,2056,2057,2058,2059,2060,2061,2062,2063,2064,2065,2066,2067,2068,2069,2070,2071,2072,2073,2074,2075,2076,2077,2078,2079,2080,2081,2082,2083,2084,2085,2086,2087,2088,2089,2090,2091,2092,2093,2094,2095,2096,2097,2098,2099,2100,2101,2102,2103,2104,2105,2106,2107,2108,2109,2110,2111,2112,2113,2114,2115,2116,2117,2118,2119,2120,2121,2122]
[null,{"$error":"#DIV/0!"},"Electricity (KWh)",0,0,0,0,0,0,0,0,0,0,0,0,0,0,0,0,0,0,0,0,0,0,0,0,0,0,0,0,0,0,0,0,0,0,0,0,0,0,0,0,0,0,0,0,0,0,0,0,0,0,0,0,0,0,0,0,0,0,0,0,0,0,0,0,0,0,0,0,0,0,0,0,0,0,0,0,0,0,0,0,0,0,0,0,0,0,0,0,0,0,0,0,0,0,0,0,0,0,0,0,0]
[null,{"$error":"#DIV/0!"},"Natural Gas (Therms)",0,0,0,0,0,0,0,0,0,0,0,0,0,0,0,0,0,0,0,0,0,0,0,0,0,0,0,0,0,0,0,0,0,0,0,0,0,0,0,0,0,0,0,0,0,0,0,0,0,0,0,0,0,0,0,0,0,0,0,0,0,0,0,0,0,0,0,0,0,0,0,0,0,0,0,0,0,0,0,0,0,0,0,0,0,0,0,0,0,0,0,0,0,0,0,0,0,0,0,0,0]
[null,{"$error":"#DIV/0!"},"Diesel/#2 (Gallons)",0,0,0,0,0,0,0,0,0,0,0,0,0,0,0,0,0,0,0,0,0,0,0,0,0,0,0,0,0,0,0,0,0,0,0,0,0,0,0,0,0,0,0,0,0,0,0,0,0,0,0,0,0,0,0,0,0,0,0,0,0,0,0,0,0,0,0,0,0,0,0,0,0,0,0,0,0,0,0,0,0,0,0,0,0,0,0,0,0,0,0,0,0,0,0,0,0,0,0,0,0]
[null,{"$error":"#DIV/0!"},"#5/#6 Oil (Gallons)",0,0,0,0,0,0,0,0,0,0,0,0,0,0,0,0,0,0,0,0,0,0,0,0,0,0,0,0,0,0,0,0,0,0,0,0,0,0,0,0,0,0,0,0,0,0,0,0,0,0,0,0,0,0,0,0,0,0,0,0,0,0,0,0,0,0,0,0,0,0,0,0,0,0,0,0,0,0,0,0,0,0,0,0,0,0,0,0,0,0,0,0,0,0,0,0,0,0,0,0,0]
[null,{"$error":"#DIV/0!"},"Gasoline (Gallons)",0,0,0,0,0,0,0,0,0,0,0,0,0,0,0,0,0,0,0,0,0,0,0,0,0,0,0,0,0,0,0,0,0,0,0,0,0,0,0,0,0,0,0,0,0,0,0,0,0,0,0,0,0,0,0,0,0,0,0,0,0,0,0,0,0,0,0,0,0,0,0,0,0,0,0,0,0,0,0,0,0,0,0,0,0,0,0,0,0,0,0,0,0,0,0,0,0,0,0,0,0]
[null,{"$error":"#DIV/0!"},"LPG (Gallons)",0,0,0,0,0,0,0,0,0,0,0,0,0,0,0,0,0,0,0,0,0,0,0,0,0,0,0,0,0,0,0,0,0,0,0,0,0,0,0,0,0,0,0,0,0,0,0,0,0,0,0,0,0,0,0,0,0,0,0,0,0,0,0,0,0,0,0,0,0,0,0,0,0,0,0,0,0,0,0,0,0,0,0,0,0,0,0,0,0,0,0,0,0,0,0,0,0,0,0,0,0]
[null,{"$error":"#DIV/0!"},"District Heat (mmBTU)",0,0,0,0,0,0,0,0,0,0,0,0,0,0,0,0,0,0,0,0,0,0,0,0,0,0,0,0,0,0,0,0,0,0,0,0,0,0,0,0,0,0,0,0,0,0,0,0,0,0,0,0,0,0,0,0,0,0,0,0,0,0,0,0,0,0,0,0,0,0,0,0,0,0,0,0,0,0,0,0,0,0,0,0,0,0,0,0,0,0,0,0,0,0,0,0,0,0,0,0,0]
[null,{"$error":"#DIV/0!"},"Coal (mmBTU)",0,0,0,0,0,0,0,0,0,0,0,0,0,0,0,0,0,0,0,0,0,0,0,0,0,0,0,0,0,0,0,0,0,0,0,0,0,0,0,0,0,0,0,0,0,0,0,0,0,0,0,0,0,0,0,0,0,0,0,0,0,0,0,0,0,0,0,0,0,0,0,0,0,0,0,0,0,0,0,0,0,0,0,0,0,0,0,0,0,0,0,0,0,0,0,0,0,0,0,0,0]
[null,{"$error":"#DIV/0!"},"Biomass (mmBTU)",0,0,0,0,0,0,0,0,0,0,0,0,0,0,0,0,0,0,0,0,0,0,0,0,0,0,0,0,0,0,0,0,0,0,0,0,0,0,0,0,0,0,0,0,0,0,0,0,0,0,0,0,0,0,0,0,0,0,0,0,0,0,0,0,0,0,0,0,0,0,0,0,0,0,0,0,0,0,0,0,0,0,0,0,0,0,0,0,0,0,0,0,0,0,0,0,0,0,0,0,0]
[null,{"$error":"#DIV/0!"},"Biodiesel (Gallons)",0,0,0,0,0,0,0,0,0,0,0,0,0,0,0,0,0,0,0,0,0,0,0,0,0,0,0,0,0,0,0,0,0,0,0,0,0,0,0,0,0,0,0,0,0,0,0,0,0,0,0,0,0,0,0,0,0,0,0,0,0,0,0,0,0,0,0,0,0,0,0,0,0,0,0,0,0,0,0,0,0,0,0,0,0,0,0,0,0,0,0,0,0,0,0,0,0,0,0,0,0]
[null,{"$error":"#DIV/0!"},"Ethanol (Gallons)",0,0,0,0,0,0,0,0,0,0,0,0,0,0,0,0,0,0,0,0,0,0,0,0,0,0,0,0,0,0,0,0,0,0,0,0,0,0,0,0,0,0,0,0,0,0,0,0,0,0,0,0,0,0,0,0,0,0,0,0,0,0,0,0,0,0,0,0,0,0,0,0,0,0,0,0,0,0,0,0,0,0,0,0,0,0,0,0,0,0,0,0,0,0,0,0,0,0,0,0,0]
[null,{"$error":"#DIV/0!"}]
[null,null,"Alt 7  CO2e Emission (Tons)",2022,2023,2024,2025,2026,2027,2028,2029,2030,2031,2032,2033,2034,2035,2036,2037,2038,2039,2040,2041,2042,2043,2044,2045,2046,2047,2048,2049,2050,2051,2052,2053,2054,2055,2056,2057,2058,2059,2060,2061,2062,2063,2064,2065,2066,2067,2068,2069,2070,2071,2072,2073,2074,2075,2076,2077,2078,2079,2080,2081,2082,2083,2084,2085,2086,2087,2088,2089,2090,2091,2092,2093,2094,2095,2096,2097,2098,2099,2100,2101,2102,2103,2104,2105,2106,2107,2108,2109,2110,2111,2112,2113,2114,2115,2116,2117,2118,2119,2120,2121,2122]
[null,null,"Electricity",0,0,0,0,0,0,0,0,0,0,0,0,0,0,0,0,0,0,0,0,0,0,0,0,0,0,0,0,0,0,0,0,0,0,0,0,0,0,0,0,0,0,0,0,0,0,0,0,0,0,0,0,0,0,0,0,0,0,0,0,0,0,0,0,0,0,0,0,0,0,0,0,0,0,0,0,0,0,0,0,0,0,0,0,0,0,0,0,0,0,0,0,0,0,0,0,0,0,0,0,0]
[null,null,"Natural Gas",0,0,0,0,0,0,0,0,0,0,0,0,0,0,0,0,0,0,0,0,0,0,0,0,0,0,0,0,0,0,0,0,0,0,0,0,0,0,0,0,0,0,0,0,0,0,0,0,0,0,0,0,0,0,0,0,0,0,0,0,0,0,0,0,0,0,0,0,0,0,0,0,0,0,0,0,0,0,0,0,0,0,0,0,0,0,0,0,0,0,0,0,0,0,0,0,0,0,0,0,0]
[null,null,"Diesel/#2",0,0,0,0,0,0,0,0,0,0,0,0,0,0,0,0,0,0,0,0,0,0,0,0,0,0,0,0,0,0,0,0,0,0,0,0,0,0,0,0,0,0,0,0,0,0,0,0,0,0,0,0,0,0,0,0,0,0,0,0,0,0,0,0,0,0,0,0,0,0,0,0,0,0,0,0,0,0,0,0,0,0,0,0,0,0,0,0,0,0,0,0,0,0,0,0,0,0,0,0,0]
[null,null,"#5/#6 Oil",0,0,0,0,0,0,0,0,0,0,0,0,0,0,0,0,0,0,0,0,0,0,0,0,0,0,0,0,0,0,0,0,0,0,0,0,0,0,0,0,0,0,0,0,0,0,0,0,0,0,0,0,0,0,0,0,0,0,0,0,0,0,0,0,0,0,0,0,0,0,0,0,0,0,0,0,0,0,0,0,0,0,0,0,0,0,0,0,0,0,0,0,0,0,0,0,0,0,0,0,0]
[null,null,"Gasoline",0,0,0,0,0,0,0,0,0,0,0,0,0,0,0,0,0,0,0,0,0,0,0,0,0,0,0,0,0,0,0,0,0,0,0,0,0,0,0,0,0,0,0,0,0,0,0,0,0,0,0,0,0,0,0,0,0,0,0,0,0,0,0,0,0,0,0,0,0,0,0,0,0,0,0,0,0,0,0,0,0,0,0,0,0,0,0,0,0,0,0,0,0,0,0,0,0,0,0,0,0]
[null,null,"LPG",0,0,0,0,0,0,0,0,0,0,0,0,0,0,0,0,0,0,0,0,0,0,0,0,0,0,0,0,0,0,0,0,0,0,0,0,0,0,0,0,0,0,0,0,0,0,0,0,0,0,0,0,0,0,0,0,0,0,0,0,0,0,0,0,0,0,0,0,0,0,0,0,0,0,0,0,0,0,0,0,0,0,0,0,0,0,0,0,0,0,0,0,0,0,0,0,0,0,0,0,0]
[null,null,"District Heat",0,0,0,0,0,0,0,0,0,0,0,0,0,0,0,0,0,0,0,0,0,0,0,0,0,0,0,0,0,0,0,0,0,0,0,0,0,0,0,0,0,0,0,0,0,0,0,0,0,0,0,0,0,0,0,0,0,0,0,0,0,0,0,0,0,0,0,0,0,0,0,0,0,0,0,0,0,0,0,0,0,0,0,0,0,0,0,0,0,0,0,0,0,0,0,0,0,0,0,0,0]
[null,null,"Coal",0,0,0,0,0,0,0,0,0,0,0,0,0,0,0,0,0,0,0,0,0,0,0,0,0,0,0,0,0,0,0,0,0,0,0,0,0,0,0,0,0,0,0,0,0,0,0,0,0,0,0,0,0,0,0,0,0,0,0,0,0,0,0,0,0,0,0,0,0,0,0,0,0,0,0,0,0,0,0,0,0,0,0,0,0,0,0,0,0,0,0,0,0,0,0,0,0,0,0,0,0]
[null,null,"Biomass",0,0,0,0,0,0,0,0,0,0,0,0,0,0,0,0,0,0,0,0,0,0,0,0,0,0,0,0,0,0,0,0,0,0,0,0,0,0,0,0,0,0,0,0,0,0,0,0,0,0,0,0,0,0,0,0,0,0,0,0,0,0,0,0,0,0,0,0,0,0,0,0,0,0,0,0,0,0,0,0,0,0,0,0,0,0,0,0,0,0,0,0,0,0,0,0,0,0,0,0,0]
[null,null,"Biodiesel",0,0,0,0,0,0,0,0,0,0,0,0,0,0,0,0,0,0,0,0,0,0,0,0,0,0,0,0,0,0,0,0,0,0,0,0,0,0,0,0,0,0,0,0,0,0,0,0,0,0,0,0,0,0,0,0,0,0,0,0,0,0,0,0,0,0,0,0,0,0,0,0,0,0,0,0,0,0,0,0,0,0,0,0,0,0,0,0,0,0,0,0,0,0,0,0,0,0,0,0,0]
[null,null,"Ethanol",0,0,0,0,0,0,0,0,0,0,0,0,0,0,0,0,0,0,0,0,0,0,0,0,0,0,0,0,0,0,0,0,0,0,0,0,0,0,0,0,0,0,0,0,0,0,0,0,0,0,0,0,0,0,0,0,0,0,0,0,0,0,0,0,0,0,0,0,0,0,0,0,0,0,0,0,0,0,0,0,0,0,0,0,0,0,0,0,0,0,0,0,0,0,0,0,0,0,0,0,0]
[null,null,"Total Emissions CO2e (Tons)",0,0,0,0,0,0,0,0,0,0,0,0,0,0,0,0,0,0,0,0,0,0,0,0,0,0,0,0,0,0,0,0,0,0,0,0,0,0,0,0,0,0,0,0,0,0,0,0,0,0,0,0,0,0,0,0,0,0,0,0,0,0,0,0,0,0,0,0,0,0,0,0,0,0,0,0,0,0,0,0,0,0,0,0,0,0,0,0,0,0,0,0,0,0,0,0,0,0,0,0,0]
[null,null,"Emissions for Study Period",0,0,0,0,0,0,0,0,0,0,0,0,0,0,0,0,0,0,0,0,0,0,0,0,0,0,0,0,0,0,0,0,0,0,0,0,0,0,0,0,0,0,0,0,0,0,0,0,0,0,0,0,0,0,0,0,0,0,0,0,0,0,0,0,0,0,0,0,0,0,0,0,0,0,0,0,0,0,0,0,0,0,0,0,0,0,0,0,0,0,0,0,0,0,0,0,0,0,0,0,0]
[null,null,"Life Cycle Emissions CO2e (Tons)",0]
[]
[null,null,"Alt 7  Social Cost of Carbon",2022,2023,2024,2025,2026,2027,2028,2029,2030,2031,2032,2033,2034,2035,2036,2037,2038,2039,2040,2041,2042,2043,2044,2045,2046,2047,2048,2049,2050,2051,2052,2053,2054,2055,2056,2057,2058,2059,2060,2061,2062,2063,2064,2065,2066,2067,2068,2069,2070,2071,2072,2073,2074,2075,2076,2077,2078,2079,2080,2081,2082,2083,2084,2085,2086,2087,2088,2089,2090,2091,2092,2093,2094,2095,2096,2097,2098,2099,2100,2101,2102,2103,2104,2105,2106,2107,2108,2109,2110,2111,2112,2113,2114,2115,2116,2117,2118,2119,2120,2121,2122]
[null,null,"SCC ($/Ton)",{"v":89.27,"d":"$89.3"},{"v":90.39999999999999,"d":"$90.4"},{"v":92.66,"d":"$92.7"},{"v":93.78999999999999,"d":"$93.8"},{"v":94.91999999999999,"d":"$94.9"},{"v":97.17999999999999,"d":"$97.2"},{"v":98.30999999999999,"d":"$98.3"},{"v":99.44,"d":"$99.4"},{"v":100.57,"d":"$100.6"},{"v":102.82999999999998,"d":"$102.8"},{"v":103.96,"d":"$104.0"},{"v":106.21999999999998,"d":"$106.2"},{"v":107.35,"d":"$107.4"},{"v":108.47999999999999,"d":"$108.5"},{"v":110.74,"d":"$110.7"},{"v":111.86999999999999,"d":"$111.9"},{"v":112.99999999999999,"d":"$113.0"},{"v":115.25999999999999,"d":"$115.3"},{"v":116.38999999999999,"d":"$116.4"},{"v":117.51999999999998,"d":"$117.5"},{"v":119.77999999999999,"d":"$119.8"},{"v":120.90999999999998,"d":"$120.9"},{"v":122.03999999999999,"d":"$122.0"},{"v":124.29999999999998,"d":"$124.3"},{"v":125.42999999999999,"d":"$125.4"},{"v":126.55999999999999,"d":"$126.6"},{"v":128.82,"d":"$128.8"},{"v":129.95,"d":"$130.0"},{"v":131.07999999999998,"d":"$131.1"},{"v":132.43599999999998,"d":"$132.4"},{"v":133.792,"d":"$133.8"},{"v":135.148,"d":"$135.1"},{"v":136.504,"d":"$136.5"},{"v":137.86,"d":"$137.9"},{"v":139.216,"d":"$139.2"},{"v":140.572,"d":"$140.6"},{"v":141.92800000000003,"d":"$141.9"},{"v":143.28400000000002,"d":"$143.3"},{"v":144.64000000000001,"d":"$144.6"},{"v":145.996,"d":"$146.0"},{"v":147.352,"d":"$147.4"},{"v":148.70799999999997,"d":"$148.7"},{"v":150.06399999999996,"d":"$150.1"},{"v":151.41999999999996,"d":"$151.4"},{"v":152.77599999999995,"d":"$152.8"},{"v":154.13199999999992,"d":"$154.1"},{"v":155.48799999999991,"d":"$155.5"},{"v":156.8439999999999,"d":"$156.8"},{"v":158.19999999999987,"d":"$158.2"},{"v":159.55599999999987,"d":"$159.6"},{"v":160.91199999999986,"d":"$160.9"},{"v":162.26799999999986,"d":"$162.3"},{"v":163.62399999999982,"d":"$163.6"},{"v":164.97999999999982,"d":"$165.0"},{"v":166.3359999999998,"d":"$166.3"},{"v":167.6919999999998,"d":"$167.7"},{"v":169.04799999999977,"d":"$169.0"},{"v":170.40399999999977,"d":"$170.4"},{"v":171.75999999999976,"d":"$171.8"},{"v":173.11599999999976,"d":"$173.1"},{"v":174.47199999999972,"d":"$174.5"},{"v":175.82799999999972,"d":"$175.8"},{"v":177.1839999999997,"d":"$177.2"},{"v":178.5399999999997,"d":"$178.5"},{"v":179.89599999999967,"d":"$179.9"},{"v":181.25199999999967,"d":"$181.3"},{"v":182.60799999999966,"d":"$182.6"},{"v":183.96399999999963,"d":"$184.0"},{"v":185.31999999999962,"d":"$185.3"},{"v":186.67599999999962,"d":"$186.7"},{"v":188.0319999999996,"d":"$188.0"},{"v":189.38799999999958,"d":"$189.4"},{"v":190.74399999999957,"d":"$190.7"},{"v":192.09999999999957,"d":"$192.1"},{"v":193.45599999999956,"d":"$193.5"},{"v":194.81199999999953,"d":"$194.8"},{"v":196.16799999999952,"d":"$196.2"},{"v":197.52399999999952,"d":"$197.5"},{"v":198.8799999999995,"d":"$198.9"},{"v":200.23599999999948,"d":"$200.2"},{"v":201.59199999999947,"d":"$201.6"},{"v":202.94799999999947,"d":"$202.9"},{"v":204.30399999999943,"d":"$204.3"},{"v":205.65999999999943,"d":"$205.7"},{"v":207.01599999999942,"d":"$207.0"},{"v":208.37199999999942,"d":"$208.4"},{"v":209.72799999999938,"d":"$209.7"},{"v":211.08399999999938,"d":"$211.1"},{"v":212.43999999999937,"d":"$212.4"},{"v":213.79599999999937,"d":"$213.8"},{"v":215.15199999999933,"d":"$215.2"},{"v":216.50799999999933,"d":"$216.5"},{"v":217.86399999999932,"d":"$217.9"},{"v":219.21999999999932,"d":"$219.2"},{"v":220.57599999999928,"d":"$220.6"},{"v":221.93199999999928,"d":"$221.9"},{"v":223.28799999999927,"d":"$223.3"},{"v":224.64399999999927,"d":"$224.6"},{"v":225.99999999999923,"d":"$226.0"},{"v":227.35599999999923,"d":"$227.4"},{"v":228.71199999999922,"d":"$228.7"}]
[null,null,"Electricity",0,0,0,0,0,0,0,0,0,0,0,0,0,0,0,0,0,0,0,0,0,0,0,0,0,0,0,0,0,0,0,0,0,0,0,0,0,0,0,0,0,0,0,0,0,0,0,0,0,0,0,0,0,0,0,0,0,0,0,0,0,0,0,0,0,0,0,0,0,0,0,0,0,0,0,0,0,0,0,0,0,0,0,0,0,0,0,0,0,0,0,0,0,0,0,0,0,0,0,0,0]
[null,null,"Natural Gas",0,0,0,0,0,0,0,0,0,0,0,0,0,0,0,0,0,0,0,0,0,0,0,0,0,0,0,0,0,0,0,0,0,0,0,0,0,0,0,0,0,0,0,0,0,0,0,0,0,0,0,0,0,0,0,0,0,0,0,0,0,0,0,0,0,0,0,0,0,0,0,0,0,0,0,0,0,0,0,0,0,0,0,0,0,0,0,0,0,0,0,0,0,0,0,0,0,0,0,0,0]
[null,null,"Diesel/#2",0,0,0,0,0,0,0,0,0,0,0,0,0,0,0,0,0,0,0,0,0,0,0,0,0,0,0,0,0,0,0,0,0,0,0,0,0,0,0,0,0,0,0,0,0,0,0,0,0,0,0,0,0,0,0,0,0,0,0,0,0,0,0,0,0,0,0,0,0,0,0,0,0,0,0,0,0,0,0,0,0,0,0,0,0,0,0,0,0,0,0,0,0,0,0,0,0,0,0,0,0]
[null,null,"#5/#6 Oil",0,0,0,0,0,0,0,0,0,0,0,0,0,0,0,0,0,0,0,0,0,0,0,0,0,0,0,0,0,0,0,0,0,0,0,0,0,0,0,0,0,0,0,0,0,0,0,0,0,0,0,0,0,0,0,0,0,0,0,0,0,0,0,0,0,0,0,0,0,0,0,0,0,0,0,0,0,0,0,0,0,0,0,0,0,0,0,0,0,0,0,0,0,0,0,0,0,0,0,0,0]
[null,null,"Gasoline",0,0,0,0,0,0,0,0,0,0,0,0,0,0,0,0,0,0,0,0,0,0,0,0,0,0,0,0,0,0,0,0,0,0,0,0,0,0,0,0,0,0,0,0,0,0,0,0,0,0,0,0,0,0,0,0,0,0,0,0,0,0,0,0,0,0,0,0,0,0,0,0,0,0,0,0,0,0,0,0,0,0,0,0,0,0,0,0,0,0,0,0,0,0,0,0,0,0,0,0,0]
[null,null,"LPG",0,0,0,0,0,0,0,0,0,0,0,0,0,0,0,0,0,0,0,0,0,0,0,0,0,0,0,0,0,0,0,0,0,0,0,0,0,0,0,0,0,0,0,0,0,0,0,0,0,0,0,0,0,0,0,0,0,0,0,0,0,0,0,0,0,0,0,0,0,0,0,0,0,0,0,0,0,0,0,0,0,0,0,0,0,0,0,0,0,0,0,0,0,0,0,0,0,0,0,0,0]
[null,null,"District Heat",0,0,0,0,0,0,0,0,0,0,0,0,0,0,0,0,0,0,0,0,0,0,0,0,0,0,0,0,0,0,0,0,0,0,0,0,0,0,0,0,0,0,0,0,0,0,0,0,0,0,0,0,0,0,0,0,0,0,0,0,0,0,0,0,0,0,0,0,0,0,0,0,0,0,0,0,0,0,0,0,0,0,0,0,0,0,0,0,0,0,0,0,0,0,0,0,0,0,0,0,0]
[null,null,"Coal",0,0,0,0,0,0,0,0,0,0,0,0,0,0,0,0,0,0,0,0,0,0,0,0,0,0,0,0,0,0,0,0,0,0,0,0,0,0,0,0,0,0,0,0,0,0,0,0,0,0,0,0,0,0,0,0,0,0,0,0,0,0,0,0,0,0,0,0,0,0,0,0,0,0,0,0,0,0,0,0,0,0,0,0,0,0,0,0,0,0,0,0,0,0,0,0,0,0,0,0,0]
[null,null,"Biomass",0,0,0,0,0,0,0,0,0,0,0,0,0,0,0,0,0,0,0,0,0,0,0,0,0,0,0,0,0,0,0,0,0,0,0,0,0,0,0,0,0,0,0,0,0,0,0,0,0,0,0,0,0,0,0,0,0,0,0,0,0,0,0,0,0,0,0,0,0,0,0,0,0,0,0,0,0,0,0,0,0,0,0,0,0,0,0,0,0,0,0,0,0,0,0,0,0,0,0,0,0]
[null,null,"Biodiesel",0,0,0,0,0,0,0,0,0,0,0,0,0,0,0,0,0,0,0,0,0,0,0,0,0,0,0,0,0,0,0,0,0,0,0,0,0,0,0,0,0,0,0,0,0,0,0,0,0,0,0,0,0,0,0,0,0,0,0,0,0,0,0,0,0,0,0,0,0,0,0,0,0,0,0,0,0,0,0,0,0,0,0,0,0,0,0,0,0,0,0,0,0,0,0,0,0,0,0,0,0]
[null,null,"Ethanol",0,0,0,0,0,0,0,0,0,0,0,0,0,0,0,0,0,0,0,0,0,0,0,0,0,0,0,0,0,0,0,0,0,0,0,0,0,0,0,0,0,0,0,0,0,0,0,0,0,0,0,0,0,0,0,0,0,0,0,0,0,0,0,0,0,0,0,0,0,0,0,0,0,0,0,0,0,0,0,0,0,0,0,0,0,0,0,0,0,0,0,0,0,0,0,0,0,0,0,0,0]
[null,null,"Total SCC",0,0,0,0,0,0,0,0,0,0,0,0,0,0,0,0,0,0,0,0,0,0,0,0,0,0,0,0,0,0,0,0,0,0,0,0,0,0,0,0,0,0,0,0,0,0,0,0,0,0,0,0,0,0,0,0,0,0,0,0,0,0,0,0,0,0,0,0,0,0,0,0,0,0,0,0,0,0,0,0,0,0,0,0,0,0,0,0,0,0,0,0,0,0,0,0,0,0,0,0,0]
[null,null,"SCC for Study Period",0,0,0,0,0,0,0,0,0,0,0,0,0,0,0,0,0,0,0,0,0,0,0,0,0,0,0,0,0,0,0,0,0,0,0,0,0,0,0,0,0,0,0,0,0,0,0,0,0,0,0,0,0,0,0,0,0,0,0,0,0,0,0,0,0,0,0,0,0,0,0,0,0,0,0,0,0,0,0,0,0,0,0,0,0,0,0,0,0,0,0,0,0,0,0,0,0,0,0,0,0]
[null,null,"NPV of Baseline SCC",{"v":0,"d":"$0"}]
[]
[null,null,"Alt 8 ","Water","Electricity","Natural Gas","Diesel #2","#5/#6 Oil","Gasoline","LPG","District Heat","Coal","Biomass","Biodiesel","Ethanol"]
[null,"Average Annual kBTU/year",null,0,0,0,0,0,0,0,0,0,0,0,0]
[null,null,"Alt 8  Consumption",2022,2023,2024,2025,2026,2027,2028,2029,2030,2031,2032,2033,2034,2035,2036,2037,2038,2039,2040,2041,2042,2043,2044,2045,2046,2047,2048,2049,2050,2051,2052,2053,2054,2055,2056,2057,2058,2059,2060,2061,2062,2063,2064,2065,2066,2067,2068,2069,2070,2071,2072,2073,2074,2075,2076,2077,2078,2079,2080,2081,2082,2083,2084,2085,2086,2087,2088,2089,2090,2091,2092,2093,2094,2095,2096,2097,2098,2099,2100,2101,2102,2103,2104,2105,2106,2107,2108,2109,2110,2111,2112,2113,2114,2115,2116,2117,2118,2119,2120,2121,2122]
[null,{"$error":"#DIV/0!"},"Electricity (KWh)",0,0,0,0,0,0,0,0,0,0,0,0,0,0,0,0,0,0,0,0,0,0,0,0,0,0,0,0,0,0,0,0,0,0,0,0,0,0,0,0,0,0,0,0,0,0,0,0,0,0,0,0,0,0,0,0,0,0,0,0,0,0,0,0,0,0,0,0,0,0,0,0,0,0,0,0,0,0,0,0,0,0,0,0,0,0,0,0,0,0,0,0,0,0,0,0,0,0,0,0,0]
[null,{"$error":"#DIV/0!"},"Natural Gas (Therms)",0,0,0,0,0,0,0,0,0,0,0,0,0,0,0,0,0,0,0,0,0,0,0,0,0,0,0,0,0,0,0,0,0,0,0,0,0,0,0,0,0,0,0,0,0,0,0,0,0,0,0,0,0,0,0,0,0,0,0,0,0,0,0,0,0,0,0,0,0,0,0,0,0,0,0,0,0,0,0,0,0,0,0,0,0,0,0,0,0,0,0,0,0,0,0,0,0,0,0,0,0]
[null,{"$error":"#DIV/0!"},"Diesel/#2 (Gallons)",0,0,0,0,0,0,0,0,0,0,0,0,0,0,0,0,0,0,0,0,0,0,0,0,0,0,0,0,0,0,0,0,0,0,0,0,0,0,0,0,0,0,0,0,0,0,0,0,0,0,0,0,0,0,0,0,0,0,0,0,0,0,0,0,0,0,0,0,0,0,0,0,0,0,0,0,0,0,0,0,0,0,0,0,0,0,0,0,0,0,0,0,0,0,0,0,0,0,0,0,0]
[null,{"$error":"#DIV/0!"},"#5/#6 Oil (Gallons)",0,0,0,0,0,0,0,0,0,0,0,0,0,0,0,0,0,0,0,0,0,0,0,0,0,0,0,0,0,0,0,0,0,0,0,0,0,0,0,0,0,0,0,0,0,0,0,0,0,0,0,0,0,0,0,0,0,0,0,0,0,0,0,0,0,0,0,0,0,0,0,0,0,0,0,0,0,0,0,0,0,0,0,0,0,0,0,0,0,0,0,0,0,0,0,0,0,0,0,0,0]
[null,{"$error":"#DIV/0!"},"Gasoline (Gallons)",0,0,0,0,0,0,0,0,0,0,0,0,0,0,0,0,0,0,0,0,0,0,0,0,0,0,0,0,0,0,0,0,0,0,0,0,0,0,0,0,0,0,0,0,0,0,0,0,0,0,0,0,0,0,0,0,0,0,0,0,0,0,0,0,0,0,0,0,0,0,0,0,0,0,0,0,0,0,0,0,0,0,0,0,0,0,0,0,0,0,0,0,0,0,0,0,0,0,0,0,0]
[null,{"$error":"#DIV/0!"},"LPG (Gallons)",0,0,0,0,0,0,0,0,0,0,0,0,0,0,0,0,0,0,0,0,0,0,0,0,0,0,0,0,0,0,0,0,0,0,0,0,0,0,0,0,0,0,0,0,0,0,0,0,0,0,0,0,0,0,0,0,0,0,0,0,0,0,0,0,0,0,0,0,0,0,0,0,0,0,0,0,0,0,0,0,0,0,0,0,0,0,0,0,0,0,0,0,0,0,0,0,0,0,0,0,0]
[null,{"$error":"#DIV/0!"},"District Heat (mmBTU)",0,0,0,0,0,0,0,0,0,0,0,0,0,0,0,0,0,0,0,0,0,0,0,0,0,0,0,0,0,0,0,0,0,0,0,0,0,0,0,0,0,0,0,0,0,0,0,0,0,0,0,0,0,0,0,0,0,0,0,0,0,0,0,0,0,0,0,0,0,0,0,0,0,0,0,0,0,0,0,0,0,0,0,0,0,0,0,0,0,0,0,0,0,0,0,0,0,0,0,0,0]
[null,{"$error":"#DIV/0!"},"Coal (mmBTU)",0,0,0,0,0,0,0,0,0,0,0,0,0,0,0,0,0,0,0,0,0,0,0,0,0,0,0,0,0,0,0,0,0,0,0,0,0,0,0,0,0,0,0,0,0,0,0,0,0,0,0,0,0,0,0,0,0,0,0,0,0,0,0,0,0,0,0,0,0,0,0,0,0,0,0,0,0,0,0,0,0,0,0,0,0,0,0,0,0,0,0,0,0,0,0,0,0,0,0,0,0]
[null,{"$error":"#DIV/0!"},"Biomass (mmBTU)",0,0,0,0,0,0,0,0,0,0,0,0,0,0,0,0,0,0,0,0,0,0,0,0,0,0,0,0,0,0,0,0,0,0,0,0,0,0,0,0,0,0,0,0,0,0,0,0,0,0,0,0,0,0,0,0,0,0,0,0,0,0,0,0,0,0,0,0,0,0,0,0,0,0,0,0,0,0,0,0,0,0,0,0,0,0,0,0,0,0,0,0,0,0,0,0,0,0,0,0,0]
[null,{"$error":"#DIV/0!"},"Biodiesel (Gallons)",0,0,0,0,0,0,0,0,0,0,0,0,0,0,0,0,0,0,0,0,0,0,0,0,0,0,0,0,0,0,0,0,0,0,0,0,0,0,0,0,0,0,0,0,0,0,0,0,0,0,0,0,0,0,0,0,0,0,0,0,0,0,0,0,0,0,0,0,0,0,0,0,0,0,0,0,0,0,0,0,0,0,0,0,0,0,0,0,0,0,0,0,0,0,0,0,0,0,0,0,0]
[null,{"$error":"#DIV/0!"},"Ethanol (Gallons)",0,0,0,0,0,0,0,0,0,0,0,0,0,0,0,0,0,0,0,0,0,0,0,0,0,0,0,0,0,0,0,0,0,0,0,0,0,0,0,0,0,0,0,0,0,0,0,0,0,0,0,0,0,0,0,0,0,0,0,0,0,0,0,0,0,0,0,0,0,0,0,0,0,0,0,0,0,0,0,0,0,0,0,0,0,0,0,0,0,0,0,0,0,0,0,0,0,0,0,0,0]
[null,{"$error":"#DIV/0!"}]
[null,null,"Alt 8  CO2e Emission (Tons)",2022,2023,2024,2025,2026,2027,2028,2029,2030,2031,2032,2033,2034,2035,2036,2037,2038,2039,2040,2041,2042,2043,2044,2045,2046,2047,2048,2049,2050,2051,2052,2053,2054,2055,2056,2057,2058,2059,2060,2061,2062,2063,2064,2065,2066,2067,2068,2069,2070,2071,2072,2073,2074,2075,2076,2077,2078,2079,2080,2081,2082,2083,2084,2085,2086,2087,2088,2089,2090,2091,2092,2093,2094,2095,2096,2097,2098,2099,2100,2101,2102,2103,2104,2105,2106,2107,2108,2109,2110,2111,2112,2113,2114,2115,2116,2117,2118,2119,2120,2121,2122]
[null,null,"Electricity",0,0,0,0,0,0,0,0,0,0,0,0,0,0,0,0,0,0,0,0,0,0,0,0,0,0,0,0,0,0,0,0,0,0,0,0,0,0,0,0,0,0,0,0,0,0,0,0,0,0,0,0,0,0,0,0,0,0,0,0,0,0,0,0,0,0,0,0,0,0,0,0,0,0,0,0,0,0,0,0,0,0,0,0,0,0,0,0,0,0,0,0,0,0,0,0,0,0,0,0,0]
[null,null,"Natural Gas",0,0,0,0,0,0,0,0,0,0,0,0,0,0,0,0,0,0,0,0,0,0,0,0,0,0,0,0,0,0,0,0,0,0,0,0,0,0,0,0,0,0,0,0,0,0,0,0,0,0,0,0,0,0,0,0,0,0,0,0,0,0,0,0,0,0,0,0,0,0,0,0,0,0,0,0,0,0,0,0,0,0,0,0,0,0,0,0,0,0,0,0,0,0,0,0,0,0,0,0,0]
[null,null,"Diesel/#2",0,0,0,0,0,0,0,0,0,0,0,0,0,0,0,0,0,0,0,0,0,0,0,0,0,0,0,0,0,0,0,0,0,0,0,0,0,0,0,0,0,0,0,0,0,0,0,0,0,0,0,0,0,0,0,0,0,0,0,0,0,0,0,0,0,0,0,0,0,0,0,0,0,0,0,0,0,0,0,0,0,0,0,0,0,0,0,0,0,0,0,0,0,0,0,0,0,0,0,0,0]
[null,null,"#5/#6 Oil",0,0,0,0,0,0,0,0,0,0,0,0,0,0,0,0,0,0,0,0,0,0,0,0,0,0,0,0,0,0,0,0,0,0,0,0,0,0,0,0,0,0,0,0,0,0,0,0,0,0,0,0,0,0,0,0,0,0,0,0,0,0,0,0,0,0,0,0,0,0,0,0,0,0,0,0,0,0,0,0,0,0,0,0,0,0,0,0,0,0,0,0,0,0,0,0,0,0,0,0,0]
[null,null,"Gasoline",0,0,0,0,0,0,0,0,0,0,0,0,0,0,0,0,0,0,0,0,0,0,0,0,0,0,0,0,0,0,0,0,0,0,0,0,0,0,0,0,0,0,0,0,0,0,0,0,0,0,0,0,0,0,0,0,0,0,0,0,0,0,0,0,0,0,0,0,0,0,0,0,0,0,0,0,0,0,0,0,0,0,0,0,0,0,0,0,0,0,0,0,0,0,0,0,0,0,0,0,0]
[null,null,"LPG",0,0,0,0,0,0,0,0,0,0,0,0,0,0,0,0,0,0,0,0,0,0,0,0,0,0,0,0,0,0,0,0,0,0,0,0,0,0,0,0,0,0,0,0,0,0,0,0,0,0,0,0,0,0,0,0,0,0,0,0,0,0,0,0,0,0,0,0,0,0,0,0,0,0,0,0,0,0,0,0,0,0,0,0,0,0,0,0,0,0,0,0,0,0,0,0,0,0,0,0,0]
[null,null,"District Heat",0,0,0,0,0,0,0,0,0,0,0,0,0,0,0,0,0,0,0,0,0,0,0,0,0,0,0,0,0,0,0,0,0,0,0,0,0,0,0,0,0,0,0,0,0,0,0,0,0,0,0,0,0,0,0,0,0,0,0,0,0,0,0,0,0,0,0,0,0,0,0,0,0,0,0,0,0,0,0,0,0,0,0,0,0,0,0,0,0,0,0,0,0,0,0,0,0,0,0,0,0]
[null,null,"Coal",0,0,0,0,0,0,0,0,0,0,0,0,0,0,0,0,0,0,0,0,0,0,0,0,0,0,0,0,0,0,0,0,0,0,0,0,0,0,0,0,0,0,0,0,0,0,0,0,0,0,0,0,0,0,0,0,0,0,0,0,0,0,0,0,0,0,0,0,0,0,0,0,0,0,0,0,0,0,0,0,0,0,0,0,0,0,0,0,0,0,0,0,0,0,0,0,0,0,0,0,0]
[null,null,"Biomass",0,0,0,0,0,0,0,0,0,0,0,0,0,0,0,0,0,0,0,0,0,0,0,0,0,0,0,0,0,0,0,0,0,0,0,0,0,0,0,0,0,0,0,0,0,0,0,0,0,0,0,0,0,0,0,0,0,0,0,0,0,0,0,0,0,0,0,0,0,0,0,0,0,0,0,0,0,0,0,0,0,0,0,0,0,0,0,0,0,0,0,0,0,0,0,0,0,0,0,0,0]
[null,null,"Biodiesel",0,0,0,0,0,0,0,0,0,0,0,0,0,0,0,0,0,0,0,0,0,0,0,0,0,0,0,0,0,0,0,0,0,0,0,0,0,0,0,0,0,0,0,0,0,0,0,0,0,0,0,0,0,0,0,0,0,0,0,0,0,0,0,0,0,0,0,0,0,0,0,0,0,0,0,0,0,0,0,0,0,0,0,0,0,0,0,0,0,0,0,0,0,0,0,0,0,0,0,0,0]
[null,null,"Ethanol",0,0,0,0,0,0,0,0,0,0,0,0,0,0,0,0,0,0,0,0,0,0,0,0,0,0,0,0,0,0,0,0,0,0,0,0,0,0,0,0,0,0,0,0,0,0,0,0,0,0,0,0,0,0,0,0,0,0,0,0,0,0,0,0,0,0,0,0,0,0,0,0,0,0,0,0,0,0,0,0,0,0,0,0,0,0,0,0,0,0,0,0,0,0,0,0,0,0,0,0,0]
[null,null,"Total Emissions CO2e (Tons)",0,0,0,0,0,0,0,0,0,0,0,0,0,0,0,0,0,0,0,0,0,0,0,0,0,0,0,0,0,0,0,0,0,0,0,0,0,0,0,0,0,0,0,0,0,0,0,0,0,0,0,0,0,0,0,0,0,0,0,0,0,0,0,0,0,0,0,0,0,0,0,0,0,0,0,0,0,0,0,0,0,0,0,0,0,0,0,0,0,0,0,0,0,0,0,0,0,0,0,0,0]
[null,null,"Emissions for Study Period",0,0,0,0,0,0,0,0,0,0,0,0,0,0,0,0,0,0,0,0,0,0,0,0,0,0,0,0,0,0,0,0,0,0,0,0,0,0,0,0,0,0,0,0,0,0,0,0,0,0,0,0,0,0,0,0,0,0,0,0,0,0,0,0,0,0,0,0,0,0,0,0,0,0,0,0,0,0,0,0,0,0,0,0,0,0,0,0,0,0,0,0,0,0,0,0,0,0,0,0,0]
[null,null,"Life Cycle Emissions CO2e (Tons)",0]
[]
[null,null,"Alt 8  Social Cost of Carbon",2022,2023,2024,2025,2026,2027,2028,2029,2030,2031,2032,2033,2034,2035,2036,2037,2038,2039,2040,2041,2042,2043,2044,2045,2046,2047,2048,2049,2050,2051,2052,2053,2054,2055,2056,2057,2058,2059,2060,2061,2062,2063,2064,2065,2066,2067,2068,2069,2070,2071,2072,2073,2074,2075,2076,2077,2078,2079,2080,2081,2082,2083,2084,2085,2086,2087,2088,2089,2090,2091,2092,2093,2094,2095,2096,2097,2098,2099,2100,2101,2102,2103,2104,2105,2106,2107,2108,2109,2110,2111,2112,2113,2114,2115,2116,2117,2118,2119,2120,2121,2122]
[null,null,"SCC ($/Ton)",{"v":89.27,"d":"$89.3"},{"v":90.39999999999999,"d":"$90.4"},{"v":92.66,"d":"$92.7"},{"v":93.78999999999999,"d":"$93.8"},{"v":94.91999999999999,"d":"$94.9"},{"v":97.17999999999999,"d":"$97.2"},{"v":98.30999999999999,"d":"$98.3"},{"v":99.44,"d":"$99.4"},{"v":100.57,"d":"$100.6"},{"v":102.82999999999998,"d":"$102.8"},{"v":103.96,"d":"$104.0"},{"v":106.21999999999998,"d":"$106.2"},{"v":107.35,"d":"$107.4"},{"v":108.47999999999999,"d":"$108.5"},{"v":110.74,"d":"$110.7"},{"v":111.86999999999999,"d":"$111.9"},{"v":112.99999999999999,"d":"$113.0"},{"v":115.25999999999999,"d":"$115.3"},{"v":116.38999999999999,"d":"$116.4"},{"v":117.51999999999998,"d":"$117.5"},{"v":119.77999999999999,"d":"$119.8"},{"v":120.90999999999998,"d":"$120.9"},{"v":122.03999999999999,"d":"$122.0"},{"v":124.29999999999998,"d":"$124.3"},{"v":125.42999999999999,"d":"$125.4"},{"v":126.55999999999999,"d":"$126.6"},{"v":128.82,"d":"$128.8"},{"v":129.95,"d":"$130.0"},{"v":131.07999999999998,"d":"$131.1"},{"v":132.43599999999998,"d":"$132.4"},{"v":133.792,"d":"$133.8"},{"v":135.148,"d":"$135.1"},{"v":136.504,"d":"$136.5"},{"v":137.86,"d":"$137.9"},{"v":139.216,"d":"$139.2"},{"v":140.572,"d":"$140.6"},{"v":141.92800000000003,"d":"$141.9"},{"v":143.28400000000002,"d":"$143.3"},{"v":144.64000000000001,"d":"$144.6"},{"v":145.996,"d":"$146.0"},{"v":147.352,"d":"$147.4"},{"v":148.70799999999997,"d":"$148.7"},{"v":150.06399999999996,"d":"$150.1"},{"v":151.41999999999996,"d":"$151.4"},{"v":152.77599999999995,"d":"$152.8"},{"v":154.13199999999992,"d":"$154.1"},{"v":155.48799999999991,"d":"$155.5"},{"v":156.8439999999999,"d":"$156.8"},{"v":158.19999999999987,"d":"$158.2"},{"v":159.55599999999987,"d":"$159.6"},{"v":160.91199999999986,"d":"$160.9"},{"v":162.26799999999986,"d":"$162.3"},{"v":163.62399999999982,"d":"$163.6"},{"v":164.97999999999982,"d":"$165.0"},{"v":166.3359999999998,"d":"$166.3"},{"v":167.6919999999998,"d":"$167.7"},{"v":169.04799999999977,"d":"$169.0"},{"v":170.40399999999977,"d":"$170.4"},{"v":171.75999999999976,"d":"$171.8"},{"v":173.11599999999976,"d":"$173.1"},{"v":174.47199999999972,"d":"$174.5"},{"v":175.82799999999972,"d":"$175.8"},{"v":177.1839999999997,"d":"$177.2"},{"v":178.5399999999997,"d":"$178.5"},{"v":179.89599999999967,"d":"$179.9"},{"v":181.25199999999967,"d":"$181.3"},{"v":182.60799999999966,"d":"$182.6"},{"v":183.96399999999963,"d":"$184.0"},{"v":185.31999999999962,"d":"$185.3"},{"v":186.67599999999962,"d":"$186.7"},{"v":188.0319999999996,"d":"$188.0"},{"v":189.38799999999958,"d":"$189.4"},{"v":190.74399999999957,"d":"$190.7"},{"v":192.09999999999957,"d":"$192.1"},{"v":193.45599999999956,"d":"$193.5"},{"v":194.81199999999953,"d":"$194.8"},{"v":196.16799999999952,"d":"$196.2"},{"v":197.52399999999952,"d":"$197.5"},{"v":198.8799999999995,"d":"$198.9"},{"v":200.23599999999948,"d":"$200.2"},{"v":201.59199999999947,"d":"$201.6"},{"v":202.94799999999947,"d":"$202.9"},{"v":204.30399999999943,"d":"$204.3"},{"v":205.65999999999943,"d":"$205.7"},{"v":207.01599999999942,"d":"$207.0"},{"v":208.37199999999942,"d":"$208.4"},{"v":209.72799999999938,"d":"$209.7"},{"v":211.08399999999938,"d":"$211.1"},{"v":212.43999999999937,"d":"$212.4"},{"v":213.79599999999937,"d":"$213.8"},{"v":215.15199999999933,"d":"$215.2"},{"v":216.50799999999933,"d":"$216.5"},{"v":217.86399999999932,"d":"$217.9"},{"v":219.21999999999932,"d":"$219.2"},{"v":220.57599999999928,"d":"$220.6"},{"v":221.93199999999928,"d":"$221.9"},{"v":223.28799999999927,"d":"$223.3"},{"v":224.64399999999927,"d":"$224.6"},{"v":225.99999999999923,"d":"$226.0"},{"v":227.35599999999923,"d":"$227.4"},{"v":228.71199999999922,"d":"$228.7"}]
[null,null,"Electricity",0,0,0,0,0,0,0,0,0,0,0,0,0,0,0,0,0,0,0,0,0,0,0,0,0,0,0,0,0,0,0,0,0,0,0,0,0,0,0,0,0,0,0,0,0,0,0,0,0,0,0,0,0,0,0,0,0,0,0,0,0,0,0,0,0,0,0,0,0,0,0,0,0,0,0,0,0,0,0,0,0,0,0,0,0,0,0,0,0,0,0,0,0,0,0,0,0,0,0,0,0]
[null,null,"Natural Gas",0,0,0,0,0,0,0,0,0,0,0,0,0,0,0,0,0,0,0,0,0,0,0,0,0,0,0,0,0,0,0,0,0,0,0,0,0,0,0,0,0,0,0,0,0,0,0,0,0,0,0,0,0,0,0,0,0,0,0,0,0,0,0,0,0,0,0,0,0,0,0,0,0,0,0,0,0,0,0,0,0,0,0,0,0,0,0,0,0,0,0,0,0,0,0,0,0,0,0,0,0]
[null,null,"Diesel/#2",0,0,0,0,0,0,0,0,0,0,0,0,0,0,0,0,0,0,0,0,0,0,0,0,0,0,0,0,0,0,0,0,0,0,0,0,0,0,0,0,0,0,0,0,0,0,0,0,0,0,0,0,0,0,0,0,0,0,0,0,0,0,0,0,0,0,0,0,0,0,0,0,0,0,0,0,0,0,0,0,0,0,0,0,0,0,0,0,0,0,0,0,0,0,0,0,0,0,0,0,0]
[null,null,"#5/#6 Oil",0,0,0,0,0,0,0,0,0,0,0,0,0,0,0,0,0,0,0,0,0,0,0,0,0,0,0,0,0,0,0,0,0,0,0,0,0,0,0,0,0,0,0,0,0,0,0,0,0,0,0,0,0,0,0,0,0,0,0,0,0,0,0,0,0,0,0,0,0,0,0,0,0,0,0,0,0,0,0,0,0,0,0,0,0,0,0,0,0,0,0,0,0,0,0,0,0,0,0,0,0]
[null,null,"Gasoline",0,0,0,0,0,0,0,0,0,0,0,0,0,0,0,0,0,0,0,0,0,0,0,0,0,0,0,0,0,0,0,0,0,0,0,0,0,0,0,0,0,0,0,0,0,0,0,0,0,0,0,0,0,0,0,0,0,0,0,0,0,0,0,0,0,0,0,0,0,0,0,0,0,0,0,0,0,0,0,0,0,0,0,0,0,0,0,0,0,0,0,0,0,0,0,0,0,0,0,0,0]
[null,null,"LPG",0,0,0,0,0,0,0,0,0,0,0,0,0,0,0,0,0,0,0,0,0,0,0,0,0,0,0,0,0,0,0,0,0,0,0,0,0,0,0,0,0,0,0,0,0,0,0,0,0,0,0,0,0,0,0,0,0,0,0,0,0,0,0,0,0,0,0,0,0,0,0,0,0,0,0,0,0,0,0,0,0,0,0,0,0,0,0,0,0,0,0,0,0,0,0,0,0,0,0,0,0]
[null,null,"District Heat",0,0,0,0,0,0,0,0,0,0,0,0,0,0,0,0,0,0,0,0,0,0,0,0,0,0,0,0,0,0,0,0,0,0,0,0,0,0,0,0,0,0,0,0,0,0,0,0,0,0,0,0,0,0,0,0,0,0,0,0,0,0,0,0,0,0,0,0,0,0,0,0,0,0,0,0,0,0,0,0,0,0,0,0,0,0,0,0,0,0,0,0,0,0,0,0,0,0,0,0,0]
[null,null,"Coal",0,0,0,0,0,0,0,0,0,0,0,0,0,0,0,0,0,0,0,0,0,0,0,0,0,0,0,0,0,0,0,0,0,0,0,0,0,0,0,0,0,0,0,0,0,0,0,0,0,0,0,0,0,0,0,0,0,0,0,0,0,0,0,0,0,0,0,0,0,0,0,0,0,0,0,0,0,0,0,0,0,0,0,0,0,0,0,0,0,0,0,0,0,0,0,0,0,0,0,0,0]
[null,null,"Biomass",0,0,0,0,0,0,0,0,0,0,0,0,0,0,0,0,0,0,0,0,0,0,0,0,0,0,0,0,0,0,0,0,0,0,0,0,0,0,0,0,0,0,0,0,0,0,0,0,0,0,0,0,0,0,0,0,0,0,0,0,0,0,0,0,0,0,0,0,0,0,0,0,0,0,0,0,0,0,0,0,0,0,0,0,0,0,0,0,0,0,0,0,0,0,0,0,0,0,0,0,0]
[null,null,"Biodiesel",0,0,0,0,0,0,0,0,0,0,0,0,0,0,0,0,0,0,0,0,0,0,0,0,0,0,0,0,0,0,0,0,0,0,0,0,0,0,0,0,0,0,0,0,0,0,0,0,0,0,0,0,0,0,0,0,0,0,0,0,0,0,0,0,0,0,0,0,0,0,0,0,0,0,0,0,0,0,0,0,0,0,0,0,0,0,0,0,0,0,0,0,0,0,0,0,0,0,0,0,0]
[null,null,"Ethanol",0,0,0,0,0,0,0,0,0,0,0,0,0,0,0,0,0,0,0,0,0,0,0,0,0,0,0,0,0,0,0,0,0,0,0,0,0,0,0,0,0,0,0,0,0,0,0,0,0,0,0,0,0,0,0,0,0,0,0,0,0,0,0,0,0,0,0,0,0,0,0,0,0,0,0,0,0,0,0,0,0,0,0,0,0,0,0,0,0,0,0,0,0,0,0,0,0,0,0,0,0]
[null,null,"Total SCC",0,0,0,0,0,0,0,0,0,0,0,0,0,0,0,0,0,0,0,0,0,0,0,0,0,0,0,0,0,0,0,0,0,0,0,0,0,0,0,0,0,0,0,0,0,0,0,0,0,0,0,0,0,0,0,0,0,0,0,0,0,0,0,0,0,0,0,0,0,0,0,0,0,0,0,0,0,0,0,0,0,0,0,0,0,0,0,0,0,0,0,0,0,0,0,0,0,0,0,0,0]
[null,null,"SCC for Study Period",0,0,0,0,0,0,0,0,0,0,0,0,0,0,0,0,0,0,0,0,0,0,0,0,0,0,0,0,0,0,0,0,0,0,0,0,0,0,0,0,0,0,0,0,0,0,0,0,0,0,0,0,0,0,0,0,0,0,0,0,0,0,0,0,0,0,0,0,0,0,0,0,0,0,0,0,0,0,0,0,0,0,0,0,0,0,0,0,0,0,0,0,0,0,0,0,0,0,0,0,0]
[null,null,"NPV of Baseline SCC",{"v":0,"d":"$0"}]
[]
[null,null,"Alt 9 ","Water","Electricity","Natural Gas","Diesel #2","#5/#6 Oil","Gasoline","LPG","District Heat","Coal","Biomass","Biodiesel","Ethanol"]
[null,"Average Annual kBTU/year",null,0,0,0,0,0,0,0,0,0,0,0,0]
[null,null,"Alt 9  Consumption",2022,2023,2024,2025,2026,2027,2028,2029,2030,2031,2032,2033,2034,2035,2036,2037,2038,2039,2040,2041,2042,2043,2044,2045,2046,2047,2048,2049,2050,2051,2052,2053,2054,2055,2056,2057,2058,2059,2060,2061,2062,2063,2064,2065,2066,2067,2068,2069,2070,2071,2072,2073,2074,2075,2076,2077,2078,2079,2080,2081,2082,2083,2084,2085,2086,2087,2088,2089,2090,2091,2092,2093,2094,2095,2096,2097,2098,2099,2100,2101,2102,2103,2104,2105,2106,2107,2108,2109,2110,2111,2112,2113,2114,2115,2116,2117,2118,2119,2120,2121,2122]
[null,{"$error":"#DIV/0!"},"Electricity (KWh)",0,0,0,0,0,0,0,0,0,0,0,0,0,0,0,0,0,0,0,0,0,0,0,0,0,0,0,0,0,0,0,0,0,0,0,0,0,0,0,0,0,0,0,0,0,0,0,0,0,0,0,0,0,0,0,0,0,0,0,0,0,0,0,0,0,0,0,0,0,0,0,0,0,0,0,0,0,0,0,0,0,0,0,0,0,0,0,0,0,0,0,0,0,0,0,0,0,0,0,0,0]
[null,{"$error":"#DIV/0!"},"Natural Gas (Therms)",0,0,0,0,0,0,0,0,0,0,0,0,0,0,0,0,0,0,0,0,0,0,0,0,0,0,0,0,0,0,0,0,0,0,0,0,0,0,0,0,0,0,0,0,0,0,0,0,0,0,0,0,0,0,0,0,0,0,0,0,0,0,0,0,0,0,0,0,0,0,0,0,0,0,0,0,0,0,0,0,0,0,0,0,0,0,0,0,0,0,0,0,0,0,0,0,0,0,0,0,0]
[null,{"$error":"#DIV/0!"},"Diesel/#2 (Gallons)",0,0,0,0,0,0,0,0,0,0,0,0,0,0,0,0,0,0,0,0,0,0,0,0,0,0,0,0,0,0,0,0,0,0,0,0,0,0,0,0,0,0,0,0,0,0,0,0,0,0,0,0,0,0,0,0,0,0,0,0,0,0,0,0,0,0,0,0,0,0,0,0,0,0,0,0,0,0,0,0,0,0,0,0,0,0,0,0,0,0,0,0,0,0,0,0,0,0,0,0,0]
[null,{"$error":"#DIV/0!"},"#5/#6 Oil (Gallons)",0,0,0,0,0,0,0,0,0,0,0,0,0,0,0,0,0,0,0,0,0,0,0,0,0,0,0,0,0,0,0,0,0,0,0,0,0,0,0,0,0,0,0,0,0,0,0,0,0,0,0,0,0,0,0,0,0,0,0,0,0,0,0,0,0,0,0,0,0,0,0,0,0,0,0,0,0,0,0,0,0,0,0,0,0,0,0,0,0,0,0,0,0,0,0,0,0,0,0,0,0]
[null,{"$error":"#DIV/0!"},"Gasoline (Gallons)",0,0,0,0,0,0,0,0,0,0,0,0,0,0,0,0,0,0,0,0,0,0,0,0,0,0,0,0,0,0,0,0,0,0,0,0,0,0,0,0,0,0,0,0,0,0,0,0,0,0,0,0,0,0,0,0,0,0,0,0,0,0,0,0,0,0,0,0,0,0,0,0,0,0,0,0,0,0,0,0,0,0,0,0,0,0,0,0,0,0,0,0,0,0,0,0,0,0,0,0,0]
[null,{"$error":"#DIV/0!"},"LPG (Gallons)",0,0,0,0,0,0,0,0,0,0,0,0,0,0,0,0,0,0,0,0,0,0,0,0,0,0,0,0,0,0,0,0,0,0,0,0,0,0,0,0,0,0,0,0,0,0,0,0,0,0,0,0,0,0,0,0,0,0,0,0,0,0,0,0,0,0,0,0,0,0,0,0,0,0,0,0,0,0,0,0,0,0,0,0,0,0,0,0,0,0,0,0,0,0,0,0,0,0,0,0,0]
[null,{"$error":"#DIV/0!"},"District Heat (mmBTU)",0,0,0,0,0,0,0,0,0,0,0,0,0,0,0,0,0,0,0,0,0,0,0,0,0,0,0,0,0,0,0,0,0,0,0,0,0,0,0,0,0,0,0,0,0,0,0,0,0,0,0,0,0,0,0,0,0,0,0,0,0,0,0,0,0,0,0,0,0,0,0,0,0,0,0,0,0,0,0,0,0,0,0,0,0,0,0,0,0,0,0,0,0,0,0,0,0,0,0,0,0]
[null,{"$error":"#DIV/0!"},"Coal (mmBTU)",0,0,0,0,0,0,0,0,0,0,0,0,0,0,0,0,0,0,0,0,0,0,0,0,0,0,0,0,0,0,0,0,0,0,0,0,0,0,0,0,0,0,0,0,0,0,0,0,0,0,0,0,0,0,0,0,0,0,0,0,0,0,0,0,0,0,0,0,0,0,0,0,0,0,0,0,0,0,0,0,0,0,0,0,0,0,0,0,0,0,0,0,0,0,0,0,0,0,0,0,0]
[null,{"$error":"#DIV/0!"},"Biomass (mmBTU)",0,0,0,0,0,0,0,0,0,0,0,0,0,0,0,0,0,0,0,0,0,0,0,0,0,0,0,0,0,0,0,0,0,0,0,0,0,0,0,0,0,0,0,0,0,0,0,0,0,0,0,0,0,0,0,0,0,0,0,0,0,0,0,0,0,0,0,0,0,0,0,0,0,0,0,0,0,0,0,0,0,0,0,0,0,0,0,0,0,0,0,0,0,0,0,0,0,0,0,0,0]
[null,{"$error":"#DIV/0!"},"Biodiesel (Gallons)",0,0,0,0,0,0,0,0,0,0,0,0,0,0,0,0,0,0,0,0,0,0,0,0,0,0,0,0,0,0,0,0,0,0,0,0,0,0,0,0,0,0,0,0,0,0,0,0,0,0,0,0,0,0,0,0,0,0,0,0,0,0,0,0,0,0,0,0,0,0,0,0,0,0,0,0,0,0,0,0,0,0,0,0,0,0,0,0,0,0,0,0,0,0,0,0,0,0,0,0,0]
[null,{"$error":"#DIV/0!"},"Ethanol (Gallons)",0,0,0,0,0,0,0,0,0,0,0,0,0,0,0,0,0,0,0,0,0,0,0,0,0,0,0,0,0,0,0,0,0,0,0,0,0,0,0,0,0,0,0,0,0,0,0,0,0,0,0,0,0,0,0,0,0,0,0,0,0,0,0,0,0,0,0,0,0,0,0,0,0,0,0,0,0,0,0,0,0,0,0,0,0,0,0,0,0,0,0,0,0,0,0,0,0,0,0,0,0]
[null,{"$error":"#DIV/0!"}]
[null,null,"Alt 9  CO2e Emission (Tons)",2022,2023,2024,2025,2026,2027,2028,2029,2030,2031,2032,2033,2034,2035,2036,2037,2038,2039,2040,2041,2042,2043,2044,2045,2046,2047,2048,2049,2050,2051,2052,2053,2054,2055,2056,2057,2058,2059,2060,2061,2062,2063,2064,2065,2066,2067,2068,2069,2070,2071,2072,2073,2074,2075,2076,2077,2078,2079,2080,2081,2082,2083,2084,2085,2086,2087,2088,2089,2090,2091,2092,2093,2094,2095,2096,2097,2098,2099,2100,2101,2102,2103,2104,2105,2106,2107,2108,2109,2110,2111,2112,2113,2114,2115,2116,2117,2118,2119,2120,2121,2122]
[null,null,"Electricity",0,0,0,0,0,0,0,0,0,0,0,0,0,0,0,0,0,0,0,0,0,0,0,0,0,0,0,0,0,0,0,0,0,0,0,0,0,0,0,0,0,0,0,0,0,0,0,0,0,0,0,0,0,0,0,0,0,0,0,0,0,0,0,0,0,0,0,0,0,0,0,0,0,0,0,0,0,0,0,0,0,0,0,0,0,0,0,0,0,0,0,0,0,0,0,0,0,0,0,0,0]
[null,null,"Natural Gas",0,0,0,0,0,0,0,0,0,0,0,0,0,0,0,0,0,0,0,0,0,0,0,0,0,0,0,0,0,0,0,0,0,0,0,0,0,0,0,0,0,0,0,0,0,0,0,0,0,0,0,0,0,0,0,0,0,0,0,0,0,0,0,0,0,0,0,0,0,0,0,0,0,0,0,0,0,0,0,0,0,0,0,0,0,0,0,0,0,0,0,0,0,0,0,0,0,0,0,0,0]
[null,null,"Diesel/#2",0,0,0,0,0,0,0,0,0,0,0,0,0,0,0,0,0,0,0,0,0,0,0,0,0,0,0,0,0,0,0,0,0,0,0,0,0,0,0,0,0,0,0,0,0,0,0,0,0,0,0,0,0,0,0,0,0,0,0,0,0,0,0,0,0,0,0,0,0,0,0,0,0,0,0,0,0,0,0,0,0,0,0,0,0,0,0,0,0,0,0,0,0,0,0,0,0,0,0,0,0]
[null,null,"#5/#6 Oil",0,0,0,0,0,0,0,0,0,0,0,0,0,0,0,0,0,0,0,0,0,0,0,0,0,0,0,0,0,0,0,0,0,0,0,0,0,0,0,0,0,0,0,0,0,0,0,0,0,0,0,0,0,0,0,0,0,0,0,0,0,0,0,0,0,0,0,0,0,0,0,0,0,0,0,0,0,0,0,0,0,0,0,0,0,0,0,0,0,0,0,0,0,0,0,0,0,0,0,0,0]
[null,null,"Gasoline",0,0,0,0,0,0,0,0,0,0,0,0,0,0,0,0,0,0,0,0,0,0,0,0,0,0,0,0,0,0,0,0,0,0,0,0,0,0,0,0,0,0,0,0,0,0,0,0,0,0,0,0,0,0,0,0,0,0,0,0,0,0,0,0,0,0,0,0,0,0,0,0,0,0,0,0,0,0,0,0,0,0,0,0,0,0,0,0,0,0,0,0,0,0,0,0,0,0,0,0,0]
[null,null,"LPG",0,0,0,0,0,0,0,0,0,0,0,0,0,0,0,0,0,0,0,0,0,0,0,0,0,0,0,0,0,0,0,0,0,0,0,0,0,0,0,0,0,0,0,0,0,0,0,0,0,0,0,0,0,0,0,0,0,0,0,0,0,0,0,0,0,0,0,0,0,0,0,0,0,0,0,0,0,0,0,0,0,0,0,0,0,0,0,0,0,0,0,0,0,0,0,0,0,0,0,0,0]
[null,null,"District Heat",0,0,0,0,0,0,0,0,0,0,0,0,0,0,0,0,0,0,0,0,0,0,0,0,0,0,0,0,0,0,0,0,0,0,0,0,0,0,0,0,0,0,0,0,0,0,0,0,0,0,0,0,0,0,0,0,0,0,0,0,0,0,0,0,0,0,0,0,0,0,0,0,0,0,0,0,0,0,0,0,0,0,0,0,0,0,0,0,0,0,0,0,0,0,0,0,0,0,0,0,0]
[null,null,"Coal",0,0,0,0,0,0,0,0,0,0,0,0,0,0,0,0,0,0,0,0,0,0,0,0,0,0,0,0,0,0,0,0,0,0,0,0,0,0,0,0,0,0,0,0,0,0,0,0,0,0,0,0,0,0,0,0,0,0,0,0,0,0,0,0,0,0,0,0,0,0,0,0,0,0,0,0,0,0,0,0,0,0,0,0,0,0,0,0,0,0,0,0,0,0,0,0,0,0,0,0,0]
[null,null,"Biomass",0,0,0,0,0,0,0,0,0,0,0,0,0,0,0,0,0,0,0,0,0,0,0,0,0,0,0,0,0,0,0,0,0,0,0,0,0,0,0,0,0,0,0,0,0,0,0,0,0,0,0,0,0,0,0,0,0,0,0,0,0,0,0,0,0,0,0,0,0,0,0,0,0,0,0,0,0,0,0,0,0,0,0,0,0,0,0,0,0,0,0,0,0,0,0,0,0,0,0,0,0]
[null,null,"Biodiesel",0,0,0,0,0,0,0,0,0,0,0,0,0,0,0,0,0,0,0,0,0,0,0,0,0,0,0,0,0,0,0,0,0,0,0,0,0,0,0,0,0,0,0,0,0,0,0,0,0,0,0,0,0,0,0,0,0,0,0,0,0,0,0,0,0,0,0,0,0,0,0,0,0,0,0,0,0,0,0,0,0,0,0,0,0,0,0,0,0,0,0,0,0,0,0,0,0,0,0,0,0]
[null,null,"Ethanol",0,0,0,0,0,0,0,0,0,0,0,0,0,0,0,0,0,0,0,0,0,0,0,0,0,0,0,0,0,0,0,0,0,0,0,0,0,0,0,0,0,0,0,0,0,0,0,0,0,0,0,0,0,0,0,0,0,0,0,0,0,0,0,0,0,0,0,0,0,0,0,0,0,0,0,0,0,0,0,0,0,0,0,0,0,0,0,0,0,0,0,0,0,0,0,0,0,0,0,0,0]
[null,null,"Total Emissions CO2e (Tons)",0,0,0,0,0,0,0,0,0,0,0,0,0,0,0,0,0,0,0,0,0,0,0,0,0,0,0,0,0,0,0,0,0,0,0,0,0,0,0,0,0,0,0,0,0,0,0,0,0,0,0,0,0,0,0,0,0,0,0,0,0,0,0,0,0,0,0,0,0,0,0,0,0,0,0,0,0,0,0,0,0,0,0,0,0,0,0,0,0,0,0,0,0,0,0,0,0,0,0,0,0]
[null,null,"Emissions for Study Period",0,0,0,0,0,0,0,0,0,0,0,0,0,0,0,0,0,0,0,0,0,0,0,0,0,0,0,0,0,0,0,0,0,0,0,0,0,0,0,0,0,0,0,0,0,0,0,0,0,0,0,0,0,0,0,0,0,0,0,0,0,0,0,0,0,0,0,0,0,0,0,0,0,0,0,0,0,0,0,0,0,0,0,0,0,0,0,0,0,0,0,0,0,0,0,0,0,0,0,0,0]
[null,null,"Life Cycle Emissions CO2e (Tons)",0]
[]
[null,null,"Alt 9  Social Cost of Carbon",2022,2023,2024,2025,2026,2027,2028,2029,2030,2031,2032,2033,2034,2035,2036,2037,2038,2039,2040,2041,2042,2043,2044,2045,2046,2047,2048,2049,2050,2051,2052,2053,2054,2055,2056,2057,2058,2059,2060,2061,2062,2063,2064,2065,2066,2067,2068,2069,2070,2071,2072,2073,2074,2075,2076,2077,2078,2079,2080,2081,2082,2083,2084,2085,2086,2087,2088,2089,2090,2091,2092,2093,2094,2095,2096,2097,2098,2099,2100,2101,2102,2103,2104,2105,2106,2107,2108,2109,2110,2111,2112,2113,2114,2115,2116,2117,2118,2119,2120,2121,2122]
[null,null,"SCC ($/Ton)",{"v":89.27,"d":"$89.3"},{"v":90.39999999999999,"d":"$90.4"},{"v":92.66,"d":"$92.7"},{"v":93.78999999999999,"d":"$93.8"},{"v":94.91999999999999,"d":"$94.9"},{"v":97.17999999999999,"d":"$97.2"},{"v":98.30999999999999,"d":"$98.3"},{"v":99.44,"d":"$99.4"},{"v":100.57,"d":"$100.6"},{"v":102.82999999999998,"d":"$102.8"},{"v":103.96,"d":"$104.0"},{"v":106.21999999999998,"d":"$106.2"},{"v":107.35,"d":"$107.4"},{"v":108.47999999999999,"d":"$108.5"},{"v":110.74,"d":"$110.7"},{"v":111.86999999999999,"d":"$111.9"},{"v":112.99999999999999,"d":"$113.0"},{"v":115.25999999999999,"d":"$115.3"},{"v":116.38999999999999,"d":"$116.4"},{"v":117.51999999999998,"d":"$117.5"},{"v":119.77999999999999,"d":"$119.8"},{"v":120.90999999999998,"d":"$120.9"},{"v":122.03999999999999,"d":"$122.0"},{"v":124.29999999999998,"d":"$124.3"},{"v":125.42999999999999,"d":"$125.4"},{"v":126.55999999999999,"d":"$126.6"},{"v":128.82,"d":"$128.8"},{"v":129.95,"d":"$130.0"},{"v":131.07999999999998,"d":"$131.1"},{"v":132.43599999999998,"d":"$132.4"},{"v":133.792,"d":"$133.8"},{"v":135.148,"d":"$135.1"},{"v":136.504,"d":"$136.5"},{"v":137.86,"d":"$137.9"},{"v":139.216,"d":"$139.2"},{"v":140.572,"d":"$140.6"},{"v":141.92800000000003,"d":"$141.9"},{"v":143.28400000000002,"d":"$143.3"},{"v":144.64000000000001,"d":"$144.6"},{"v":145.996,"d":"$146.0"},{"v":147.352,"d":"$147.4"},{"v":148.70799999999997,"d":"$148.7"},{"v":150.06399999999996,"d":"$150.1"},{"v":151.41999999999996,"d":"$151.4"},{"v":152.77599999999995,"d":"$152.8"},{"v":154.13199999999992,"d":"$154.1"},{"v":155.48799999999991,"d":"$155.5"},{"v":156.8439999999999,"d":"$156.8"},{"v":158.19999999999987,"d":"$158.2"},{"v":159.55599999999987,"d":"$159.6"},{"v":160.91199999999986,"d":"$160.9"},{"v":162.26799999999986,"d":"$162.3"},{"v":163.62399999999982,"d":"$163.6"},{"v":164.97999999999982,"d":"$165.0"},{"v":166.3359999999998,"d":"$166.3"},{"v":167.6919999999998,"d":"$167.7"},{"v":169.04799999999977,"d":"$169.0"},{"v":170.40399999999977,"d":"$170.4"},{"v":171.75999999999976,"d":"$171.8"},{"v":173.11599999999976,"d":"$173.1"},{"v":174.47199999999972,"d":"$174.5"},{"v":175.82799999999972,"d":"$175.8"},{"v":177.1839999999997,"d":"$177.2"},{"v":178.5399999999997,"d":"$178.5"},{"v":179.89599999999967,"d":"$179.9"},{"v":181.25199999999967,"d":"$181.3"},{"v":182.60799999999966,"d":"$182.6"},{"v":183.96399999999963,"d":"$184.0"},{"v":185.31999999999962,"d":"$185.3"},{"v":186.67599999999962,"d":"$186.7"},{"v":188.0319999999996,"d":"$188.0"},{"v":189.38799999999958,"d":"$189.4"},{"v":190.74399999999957,"d":"$190.7"},{"v":192.09999999999957,"d":"$192.1"},{"v":193.45599999999956,"d":"$193.5"},{"v":194.81199999999953,"d":"$194.8"},{"v":196.16799999999952,"d":"$196.2"},{"v":197.52399999999952,"d":"$197.5"},{"v":198.8799999999995,"d":"$198.9"},{"v":200.23599999999948,"d":"$200.2"},{"v":201.59199999999947,"d":"$201.6"},{"v":202.94799999999947,"d":"$202.9"},{"v":204.30399999999943,"d":"$204.3"},{"v":205.65999999999943,"d":"$205.7"},{"v":207.01599999999942,"d":"$207.0"},{"v":208.37199999999942,"d":"$208.4"},{"v":209.72799999999938,"d":"$209.7"},{"v":211.08399999999938,"d":"$211.1"},{"v":212.43999999999937,"d":"$212.4"},{"v":213.79599999999937,"d":"$213.8"},{"v":215.15199999999933,"d":"$215.2"},{"v":216.50799999999933,"d":"$216.5"},{"v":217.86399999999932,"d":"$217.9"},{"v":219.21999999999932,"d":"$219.2"},{"v":220.57599999999928,"d":"$220.6"},{"v":221.93199999999928,"d":"$221.9"},{"v":223.28799999999927,"d":"$223.3"},{"v":224.64399999999927,"d":"$224.6"},{"v":225.99999999999923,"d":"$226.0"},{"v":227.35599999999923,"d":"$227.4"},{"v":228.71199999999922,"d":"$228.7"}]
[null,null,"Electricity",0,0,0,0,0,0,0,0,0,0,0,0,0,0,0,0,0,0,0,0,0,0,0,0,0,0,0,0,0,0,0,0,0,0,0,0,0,0,0,0,0,0,0,0,0,0,0,0,0,0,0,0,0,0,0,0,0,0,0,0,0,0,0,0,0,0,0,0,0,0,0,0,0,0,0,0,0,0,0,0,0,0,0,0,0,0,0,0,0,0,0,0,0,0,0,0,0,0,0,0,0]
[null,null,"Natural Gas",0,0,0,0,0,0,0,0,0,0,0,0,0,0,0,0,0,0,0,0,0,0,0,0,0,0,0,0,0,0,0,0,0,0,0,0,0,0,0,0,0,0,0,0,0,0,0,0,0,0,0,0,0,0,0,0,0,0,0,0,0,0,0,0,0,0,0,0,0,0,0,0,0,0,0,0,0,0,0,0,0,0,0,0,0,0,0,0,0,0,0,0,0,0,0,0,0,0,0,0,0]
[null,null,"Diesel/#2",0,0,0,0,0,0,0,0,0,0,0,0,0,0,0,0,0,0,0,0,0,0,0,0,0,0,0,0,0,0,0,0,0,0,0,0,0,0,0,0,0,0,0,0,0,0,0,0,0,0,0,0,0,0,0,0,0,0,0,0,0,0,0,0,0,0,0,0,0,0,0,0,0,0,0,0,0,0,0,0,0,0,0,0,0,0,0,0,0,0,0,0,0,0,0,0,0,0,0,0,0]
[null,null,"#5/#6 Oil",0,0,0,0,0,0,0,0,0,0,0,0,0,0,0,0,0,0,0,0,0,0,0,0,0,0,0,0,0,0,0,0,0,0,0,0,0,0,0,0,0,0,0,0,0,0,0,0,0,0,0,0,0,0,0,0,0,0,0,0,0,0,0,0,0,0,0,0,0,0,0,0,0,0,0,0,0,0,0,0,0,0,0,0,0,0,0,0,0,0,0,0,0,0,0,0,0,0,0,0,0]
[null,null,"Gasoline",0,0,0,0,0,0,0,0,0,0,0,0,0,0,0,0,0,0,0,0,0,0,0,0,0,0,0,0,0,0,0,0,0,0,0,0,0,0,0,0,0,0,0,0,0,0,0,0,0,0,0,0,0,0,0,0,0,0,0,0,0,0,0,0,0,0,0,0,0,0,0,0,0,0,0,0,0,0,0,0,0,0,0,0,0,0,0,0,0,0,0,0,0,0,0,0,0,0,0,0,0]
[null,null,"LPG",0,0,0,0,0,0,0,0,0,0,0,0,0,0,0,0,0,0,0,0,0,0,0,0,0,0,0,0,0,0,0,0,0,0,0,0,0,0,0,0,0,0,0,0,0,0,0,0,0,0,0,0,0,0,0,0,0,0,0,0,0,0,0,0,0,0,0,0,0,0,0,0,0,0,0,0,0,0,0,0,0,0,0,0,0,0,0,0,0,0,0,0,0,0,0,0,0,0,0,0,0]
[null,null,"District Heat",0,0,0,0,0,0,0,0,0,0,0,0,0,0,0,0,0,0,0,0,0,0,0,0,0,0,0,0,0,0,0,0,0,0,0,0,0,0,0,0,0,0,0,0,0,0,0,0,0,0,0,0,0,0,0,0,0,0,0,0,0,0,0,0,0,0,0,0,0,0,0,0,0,0,0,0,0,0,0,0,0,0,0,0,0,0,0,0,0,0,0,0,0,0,0,0,0,0,0,0,0]
[null,null,"Coal",0,0,0,0,0,0,0,0,0,0,0,0,0,0,0,0,0,0,0,0,0,0,0,0,0,0,0,0,0,0,0,0,0,0,0,0,0,0,0,0,0,0,0,0,0,0,0,0,0,0,0,0,0,0,0,0,0,0,0,0,0,0,0,0,0,0,0,0,0,0,0,0,0,0,0,0,0,0,0,0,0,0,0,0,0,0,0,0,0,0,0,0,0,0,0,0,0,0,0,0,0]
[null,null,"Biomass",0,0,0,0,0,0,0,0,0,0,0,0,0,0,0,0,0,0,0,0,0,0,0,0,0,0,0,0,0,0,0,0,0,0,0,0,0,0,0,0,0,0,0,0,0,0,0,0,0,0,0,0,0,0,0,0,0,0,0,0,0,0,0,0,0,0,0,0,0,0,0,0,0,0,0,0,0,0,0,0,0,0,0,0,0,0,0,0,0,0,0,0,0,0,0,0,0,0,0,0,0]
[null,null,"Biodiesel",0,0,0,0,0,0,0,0,0,0,0,0,0,0,0,0,0,0,0,0,0,0,0,0,0,0,0,0,0,0,0,0,0,0,0,0,0,0,0,0,0,0,0,0,0,0,0,0,0,0,0,0,0,0,0,0,0,0,0,0,0,0,0,0,0,0,0,0,0,0,0,0,0,0,0,0,0,0,0,0,0,0,0,0,0,0,0,0,0,0,0,0,0,0,0,0,0,0,0,0,0]
[null,null,"Ethanol",0,0,0,0,0,0,0,0,0,0,0,0,0,0,0,0,0,0,0,0,0,0,0,0,0,0,0,0,0,0,0,0,0,0,0,0,0,0,0,0,0,0,0,0,0,0,0,0,0,0,0,0,0,0,0,0,0,0,0,0,0,0,0,0,0,0,0,0,0,0,0,0,0,0,0,0,0,0,0,0,0,0,0,0,0,0,0,0,0,0,0,0,0,0,0,0,0,0,0,0,0]
[null,null,"Total SCC",0,0,0,0,0,0,0,0,0,0,0,0,0,0,0,0,0,0,0,0,0,0,0,0,0,0,0,0,0,0,0,0,0,0,0,0,0,0,0,0,0,0,0,0,0,0,0,0,0,0,0,0,0,0,0,0,0,0,0,0,0,0,0,0,0,0,0,0,0,0,0,0,0,0,0,0,0,0,0,0,0,0,0,0,0,0,0,0,0,0,0,0,0,0,0,0,0,0,0,0,0]
[null,null,"SCC for Study Period",0,0,0,0,0,0,0,0,0,0,0,0,0,0,0,0,0,0,0,0,0,0,0,0,0,0,0,0,0,0,0,0,0,0,0,0,0,0,0,0,0,0,0,0,0,0,0,0,0,0,0,0,0,0,0,0,0,0,0,0,0,0,0,0,0,0,0,0,0,0,0,0,0,0,0,0,0,0,0,0,0,0,0,0,0,0,0,0,0,0,0,0,0,0,0,0,0,0,0,0,0]
[null,null,"NPV of Baseline SCC",{"v":0,"d":"$0"}]